## Форма 4 (2)
< 1 * 14 * 24 > |  |  | ПК РИК (вер.1.3.130305) тел./факс (495) 347-33-01 | [5 empty] | Форма 4
| «СОГЛАСОВАНО» | [5 empty] | «УТВЕРЖДАЮ»
________________ /______________________ / | [5 empty] | ________________ /______________________ /
«______»____________________ 20___г. | [5 empty] | «______»____________________ 20___г.
ЛОКАЛЬНАЯ СМЕТА № 24
(Локальный сметный расчет)
на капитальный ремонт системы электроснабжения МКД по пр.Строителей,84
| Основание: | Дефектный акт
[6 empty] | Сметная стоимость: | 105.268 |  | тыс. руб.
[6 empty] | монтажных работ: | 77.823 |  | тыс. руб.
[6 empty] | Hормативная трудоемкость: | 1.625 |  | тыс.чел.ч
[6 empty] | Сметная заработная плата: | 15.142 |  | тыс. руб.
Составлена в базисных ценах на 01.2000 г.
№ поз | Шифр и № позиции норматива, Наименование работ и затрат, Единица измерения | Количе-ство | Стоим. ед., руб. |  | Общая стоимость, руб. |  |  | Затр. труда рабочих, не зан. обсл. машин, чел-ч
|  |  | всего | экс. маш. | всего | оплата труда осн. раб. | экс. маш. | обслуж. машины
|  |  | оплата труда осн. раб. | в т.ч. опл. труда мех. |  |  | в т.ч. опл. труда мех. | на ед. | всего
1 | 2 | 3 | 4 | 5 | 6 | 7 | 8 | 9 | 10
Глобальные начисления: Н3= 1.15, Н4= 1.15, Н5= 1.15
Раздел 1. Электромонтажные работы
1. | Е67-3-1 Демонтаж кабеля, 100 м | 6.4 | 84.46 | 0.43 | 540.54 | 537.79 | 2.75 | 11.086 | 70.9504 | sum | IsZPR | 0
|  |  | 84.03 | 0.14 |  |  | 0.9 | 0.0115 | 0.0736 | sum_b | IsZPM
| Зарплата рабочих |  |  |  | 537.79
| Эксплуатация машин |  |  |  | 2.75
| в т.ч. зарплата машинистов |  |  |  | 0.9
Материалы
в т.ч. Вспомогательные материалы от стоимости материалов
| в т.ч. Вспомогательные ненормируемые материалы | [8 empty] | NenormMatOtZPR
в т.ч. Ненормированная з.п. рабочих
в т.ч. Ненормированная стоимость эксплуатации машин
в т.ч. Ненормированная оплата механизаторов
| Накладные расходы | 85 |  |  | 457.89 | [5 empty] | Nakl
| НР от ЗПР | 85 |  |  | 457.15 | [5 empty] | Nakl_ZPR
| НР от ЗПМ | 85 |  |  | 0.7 | [5 empty] | Nakl_ZPM
| Сметная прибыль | 65 |  |  | 350.15 | [5 empty] | Plan
| СП от ЗПР | 65 |  |  | 349.57 | [5 empty] | Plan_ZPR
| СП от ЗПМ | 65 |  |  | 0.58 | [5 empty] | Plan_ZPM
2. | Е67-4-3 Демонтаж светильников с лампами накаливания, 100 шт. | 0.4 | 56.39 | 1.29 | 22.56 | 22.04 | 0.52 | 7.268 | 2.9072 | sum | IsZPR | 0
|  |  | 55.1 | 0.43 |  |  | 0.17 | 0.0345 | 0.0138 | sum_b | IsZPM
| Зарплата рабочих |  |  |  | 22.04
| Эксплуатация машин |  |  |  | 0.52
| в т.ч. зарплата машинистов |  |  |  | 0.17
Материалы
в т.ч. Вспомогательные материалы от стоимости материалов
| в т.ч. Вспомогательные ненормируемые материалы | [8 empty] | NenormMatOtZPR
в т.ч. Ненормированная з.п. рабочих
в т.ч. Ненормированная стоимость эксплуатации машин
в т.ч. Ненормированная оплата механизаторов
| Накладные расходы | 85 |  |  | 18.88 | [5 empty] | Nakl
| НР от ЗПР | 85 |  |  | 18.74 | [5 empty] | Nakl_ZPR
| НР от ЗПМ | 85 |  |  | 0.14 | [5 empty] | Nakl_ZPM
| Сметная прибыль | 65 |  |  | 14.44 | [5 empty] | Plan
| СП от ЗПР | 65 |  |  | 14.33 | [5 empty] | Plan_ZPR
| СП от ЗПМ | 65 |  |  | 0.11 | [5 empty] | Plan_ZPM
3. | Е67-4-1 Демонтаж выключателей, розеток, 100 шт. | 0.12 | 50.91 | 0 | 6.11 | 6.11 | 0 | 6.716 | 0.80592 | sum | IsZPR | 0
|  |  | 50.91 | 0 |  |  | 0 |  | 0 | sum_b | IsZPM
| Зарплата рабочих |  |  |  | 6.11
Эксплуатация машин
в т.ч. зарплата машинистов
Материалы
в т.ч. Вспомогательные материалы от стоимости материалов
| в т.ч. Вспомогательные ненормируемые материалы | [8 empty] | NenormMatOtZPR
в т.ч. Ненормированная з.п. рабочих
в т.ч. Ненормированная стоимость эксплуатации машин
в т.ч. Ненормированная оплата механизаторов
| Накладные расходы | 85 |  |  | 5.19 | [5 empty] | Nakl
| НР от ЗПР | 85 |  |  | 5.19 | [5 empty] | Nakl_ZPR
| НР от ЗПМ | [9 empty] | Nakl_ZPM
| Сметная прибыль | 65 |  |  | 3.97 | [5 empty] | Plan
| СП от ЗПР | 65 |  |  | 3.97 | [5 empty] | Plan_ZPR
| СП от ЗПМ | [9 empty] | Plan_ZPM
4. | Ц08-01-080-01 Демонтаж пакетных выключателей, 1 шт. | 60 | 7.25 | 3.6 | 435 | 219 | 216 | 1.2995 | 77.97 | sum | IsZPR | 0
|  |  | 3.65 | 0.2 |  |  | 12 | 0.046 | 2.76 | sum_b | IsZPM
Поправки: ОЗП: *0.3; ЭМ: *0.3; ЗПМ: *0.3; М: *0
| Зарплата рабочих |  |  |  | 219
| Эксплуатация машин |  |  |  | 216
| в т.ч. зарплата машинистов |  |  |  | 12
Материалы
в т.ч. Вспомогательные материалы от стоимости материалов
| в т.ч. Вспомогательные ненормируемые материалы | 0.21 |  |  | 12.6 |  |  |  |  | NenormMatOtZPR
в т.ч. Ненормированная з.п. рабочих
в т.ч. Ненормированная стоимость эксплуатации машин
в т.ч. Ненормированная оплата механизаторов
| Накладные расходы | 95 |  |  | 219.45 | [5 empty] | Nakl
| НР от ЗПР | 95 |  |  | 208.2 | [5 empty] | Nakl_ZPR
| НР от ЗПМ | 95 |  |  | 11.4 | [5 empty] | Nakl_ZPM
| Сметная прибыль | 65 |  |  | 150.15 | [5 empty] | Plan
| СП от ЗПР | 65 |  |  | 142.2 | [5 empty] | Plan_ZPR
| СП от ЗПМ | 65 |  |  | 7.8 | [5 empty] | Plan_ZPM
5. | Ц08-01-061-01 Демонтаж плавких предохранителей, 1 шт. | 120 | 6.14 | 2.49 | 736.8 | 438 | 298.8 | 1.2995 | 155.94 | sum | IsZPR | 0
|  |  | 3.65 | 0.14 |  |  | 16.8 | 0.0345 | 4.14 | sum_b | IsZPM
Поправки: ОЗП: *0.3; ЭМ: *0.3; ЗПМ: *0.3; М: *0
| Зарплата рабочих |  |  |  | 438
| Эксплуатация машин |  |  |  | 298.8
| в т.ч. зарплата машинистов |  |  |  | 16.8
Материалы
в т.ч. Вспомогательные материалы от стоимости материалов
| в т.ч. Вспомогательные ненормируемые материалы | 0.21 |  |  | 25.2 |  |  |  |  | NenormMatOtZPR
в т.ч. Ненормированная з.п. рабочих
в т.ч. Ненормированная стоимость эксплуатации машин
в т.ч. Ненормированная оплата механизаторов
| Накладные расходы | 95 |  |  | 432.06 | [5 empty] | Nakl
| НР от ЗПР | 95 |  |  | 416.4 | [5 empty] | Nakl_ZPR
| НР от ЗПМ | 95 |  |  | 15.6 | [5 empty] | Nakl_ZPM
| Сметная прибыль | 65 |  |  | 295.62 | [5 empty] | Plan
| СП от ЗПР | 65 |  |  | 284.4 | [5 empty] | Plan_ZPR
| СП от ЗПМ | 65 |  |  | 10.8 | [5 empty] | Plan_ZPM
6. | Ц08-03-572-07 Демонтаж ВРУ, 1 шт. | 1 | 56.46 | 40.96 | 56.46 | 15.5 | 40.96 | 5.359 | 5.359 | sum | IsZPR | 0
|  |  | 15.5 | 2.05 |  |  | 2.05 | 0.4715 | 0.4715 | sum_b | IsZPM
Поправки: ОЗП: *0.3; ЭМ: *0.3; ЗПМ: *0.3; М: *0
| Зарплата рабочих |  |  |  | 15.5
| Эксплуатация машин |  |  |  | 40.96
| в т.ч. зарплата машинистов |  |  |  | 2.05
Материалы
в т.ч. Вспомогательные материалы от стоимости материалов
| в т.ч. Вспомогательные ненормируемые материалы | 0.9 |  |  | 0.9 |  |  |  |  | NenormMatOtZPR
в т.ч. Ненормированная з.п. рабочих
в т.ч. Ненормированная стоимость эксплуатации машин
в т.ч. Ненормированная оплата механизаторов
| Накладные расходы | 95 |  |  | 16.67 | [5 empty] | Nakl
| НР от ЗПР | 95 |  |  | 14.73 | [5 empty] | Nakl_ZPR
| НР от ЗПМ | 95 |  |  | 1.94 | [5 empty] | Nakl_ZPM
| Сметная прибыль | 65 |  |  | 11.41 | [5 empty] | Plan
| СП от ЗПР | 65 |  |  | 10.08 | [5 empty] | Plan_ZPR
| СП от ЗПМ | 65 |  |  | 1.33 | [5 empty] | Plan_ZPM
7. | Ц08-03-572-07 Монтаж ВРУ (с изготовлением металлических конструкций), 1 шт. | 1 | 543.65 | 136.54 | 543.65 | 51.66 | 136.54 | 5.359 | 5.359 | sum | IsZPR | 355.45
|  |  | 51.66 | 6.84 |  |  | 6.84 | 0.4715 | 0.4715 | sum_b | IsZPM
| Зарплата рабочих |  |  |  | 51.66
| Эксплуатация машин |  |  |  | 136.54
| в т.ч. зарплата машинистов |  |  |  | 6.84
| Материалы |  |  |  | 355.45
в т.ч. Вспомогательные материалы от стоимости материалов
| в т.ч. Вспомогательные ненормируемые материалы | 0.9 |  |  | 0.9 |  |  |  |  | NenormMatOtZPR
в т.ч. Ненормированная з.п. рабочих
в т.ч. Ненормированная стоимость эксплуатации машин
в т.ч. Ненормированная оплата механизаторов
| Накладные расходы | 95 |  |  | 55.58 | [5 empty] | Nakl
| НР от ЗПР | 95 |  |  | 49.08 | [5 empty] | Nakl_ZPR
| НР от ЗПМ | 95 |  |  | 6.5 | [5 empty] | Nakl_ZPM
| Сметная прибыль | 65 |  |  | 38.03 | [5 empty] | Plan
| СП от ЗПР | 65 |  |  | 33.58 | [5 empty] | Plan_ZPR
| СП от ЗПМ | 65 |  |  | 4.45 | [5 empty] | Plan_ZPM
8. | П Прайс-лист. Стоимость ВРУ 1-11-10 УХЛ4, шт | 1 | 4606.37 | 0 | 4606.37 | 0 | 0 |  | 0 | sum | IsZPR | 4606.37
|  |  | 0 | 0 |  |  | 0 |  | 0 | sum_b | IsZPM
Поправки: М: =21852.88/1.18/4.15*1.02*1.012
Зарплата рабочих
Эксплуатация машин
в т.ч. зарплата машинистов
| Материалы |  |  |  | 4606.37
в т.ч. Вспомогательные материалы от стоимости материалов
| в т.ч. Вспомогательные ненормируемые материалы | [8 empty] | NenormMatOtZPR
в т.ч. Ненормированная з.п. рабочих
в т.ч. Ненормированная стоимость эксплуатации машин
в т.ч. Ненормированная оплата механизаторов
| Накладные расходы | [9 empty] | Nakl
| НР от ЗПР | [9 empty] | Nakl_ZPR
| НР от ЗПМ | [9 empty] | Nakl_ZPM
| Сметная прибыль | [9 empty] | Plan
| СП от ЗПР | [9 empty] | Plan_ZPR
| СП от ЗПМ | [9 empty] | Plan_ZPM
9. | Ц08-02-397-01 Монтаж шины нулевой, 100 м | 0.015 | 1008.11 | 278.5 | 15.13 | 1.69 | 4.18 | 12.305 | 0.18457 | sum | IsZPR | 9.26
|  |  | 112.47 | 52.52 |  |  | 0.79 | 4.1515 | 0.062273 | sum_b | IsZPM
| Зарплата рабочих |  |  |  | 1.69
| Эксплуатация машин |  |  |  | 4.18
| в т.ч. зарплата машинистов |  |  |  | 0.79
| Материалы |  |  |  | 9.26
в т.ч. Вспомогательные материалы от стоимости материалов
| в т.ч. Вспомогательные ненормируемые материалы | 1.96 |  |  | 0.03 |  |  |  |  | NenormMatOtZPR
в т.ч. Ненормированная з.п. рабочих
в т.ч. Ненормированная стоимость эксплуатации машин
в т.ч. Ненормированная оплата механизаторов
| Накладные расходы | 95 |  |  | 2.36 | [5 empty] | Nakl
| НР от ЗПР | 95 |  |  | 1.6 | [5 empty] | Nakl_ZPR
| НР от ЗПМ | 95 |  |  | 0.75 | [5 empty] | Nakl_ZPM
| Сметная прибыль | 65 |  |  | 1.61 | [5 empty] | Plan
| СП от ЗПР | 65 |  |  | 1.1 | [5 empty] | Plan_ZPR
| СП от ЗПМ | 65 |  |  | 0.51 | [5 empty] | Plan_ZPM
10. | С7037-51648 (П\Л ООО МВС от 05.13 г. п.9515) ШИНА АЛЮМИНИЕВАЯ АД0 4 х 40, м | 1.5 | 23.5 | 0 | 35.25 | 0 | 0 |  | 0 | sum | IsZPR | 35.25
|  |  | 0 | 0 |  |  | 0 |  | 0 | sum_b | IsZPM
Поправки: М: *1.02/4.28/1.18*1.012
Зарплата рабочих
Эксплуатация машин
в т.ч. зарплата машинистов
| Материалы |  |  |  | 35.25
в т.ч. Вспомогательные материалы от стоимости материалов
| в т.ч. Вспомогательные ненормируемые материалы | [8 empty] | NenormMatOtZPR
в т.ч. Ненормированная з.п. рабочих
в т.ч. Ненормированная стоимость эксплуатации машин
в т.ч. Ненормированная оплата механизаторов
| Накладные расходы | [9 empty] | Nakl
| НР от ЗПР | [9 empty] | Nakl_ZPR
| НР от ЗПМ | [9 empty] | Nakl_ZPM
| Сметная прибыль | [9 empty] | Plan
| СП от ЗПР | [9 empty] | Plan_ZPR
| СП от ЗПМ | [9 empty] | Plan_ZPM
11. | Ц08-02-397-01 Монтаж DIN-рейки, 100 м | 0.2 | 1008.11 | 278.5 | 201.62 | 22.49 | 55.7 | 12.305 | 2.461 | sum | IsZPR | 123.43
|  |  | 112.47 | 52.52 |  |  | 10.5 | 4.1515 | 0.8303 | sum_b | IsZPM
| Зарплата рабочих |  |  |  | 22.49
| Эксплуатация машин |  |  |  | 55.7
| в т.ч. зарплата машинистов |  |  |  | 10.5
| Материалы |  |  |  | 123.43
в т.ч. Вспомогательные материалы от стоимости материалов
| в т.ч. Вспомогательные ненормируемые материалы | 1.96 |  |  | 0.39 |  |  |  |  | NenormMatOtZPR
в т.ч. Ненормированная з.п. рабочих
в т.ч. Ненормированная стоимость эксплуатации машин
в т.ч. Ненормированная оплата механизаторов
| Накладные расходы | 95 |  |  | 31.34 | [5 empty] | Nakl
| НР от ЗПР | 95 |  |  | 21.37 | [5 empty] | Nakl_ZPR
| НР от ЗПМ | 95 |  |  | 9.98 | [5 empty] | Nakl_ZPM
| Сметная прибыль | 65 |  |  | 21.44 | [5 empty] | Plan
| СП от ЗПР | 65 |  |  | 14.62 | [5 empty] | Plan_ZPR
| СП от ЗПМ | 65 |  |  | 6.83 | [5 empty] | Plan_ZPM
12. | С7046-41885 (П/л ООО МВС от 09.13 г. П.11966 Объем: 20м/1,2м) DIN-рейка(120см), шт | 17 | 11.45 | 0 | 194.65 | 0 | 0 |  | 0 | sum | IsZPR | 194.65
|  |  | 0 | 0 |  |  | 0 |  | 0 | sum_b | IsZPM
Поправки: М: *1.02/4.28/1.18*1.012
Зарплата рабочих
Эксплуатация машин
в т.ч. зарплата машинистов
| Материалы |  |  |  | 194.65
в т.ч. Вспомогательные материалы от стоимости материалов
| в т.ч. Вспомогательные ненормируемые материалы | [8 empty] | NenormMatOtZPR
в т.ч. Ненормированная з.п. рабочих
в т.ч. Ненормированная стоимость эксплуатации машин
в т.ч. Ненормированная оплата механизаторов
| Накладные расходы | [9 empty] | Nakl
| НР от ЗПР | [9 empty] | Nakl_ZPR
| НР от ЗПМ | [9 empty] | Nakl_ZPM
| Сметная прибыль | [9 empty] | Plan
| СП от ЗПР | [9 empty] | Plan_ZPR
| СП от ЗПМ | [9 empty] | Plan_ZPM
13. | Ц08-02-404-02 Провод магистралей, стояков и силовых сетей в готовых каналах или асбестоцементных трубах, количество и сечение до 4х16 мм2, 100 м трассы | 3 | 816.26 | 304.2 | 2448.78 | 725.25 | 912.6 | 26.45 | 79.35 | sum | IsZPR | 810.93
|  |  | 241.75 | 87.03 |  |  | 261.09 | 6.946 | 20.838 | sum_b | IsZPM
| Зарплата рабочих |  |  |  | 725.25
| Эксплуатация машин |  |  |  | 912.6
| в т.ч. зарплата машинистов |  |  |  | 261.09
| Материалы |  |  |  | 810.93
в т.ч. Вспомогательные материалы от стоимости материалов
| в т.ч. Вспомогательные ненормируемые материалы | 4.2 |  |  | 12.6 |  |  |  |  | NenormMatOtZPR
в т.ч. Ненормированная з.п. рабочих
в т.ч. Ненормированная стоимость эксплуатации машин
в т.ч. Ненормированная оплата механизаторов
| Накладные расходы | 95 |  |  | 937.02 | [5 empty] | Nakl
| НР от ЗПР | 95 |  |  | 688.98 | [5 empty] | Nakl_ZPR
| НР от ЗПМ | 95 |  |  | 248.04 | [5 empty] | Nakl_ZPM
| Сметная прибыль | 65 |  |  | 641.12 | [5 empty] | Plan
| СП от ЗПР | 65 |  |  | 471.42 | [5 empty] | Plan_ZPR
| СП от ЗПМ | 65 |  |  | 169.71 | [5 empty] | Plan_ZPM
14. | Ц08-02-409-02 Труба винипластовая по установленным конструкциям, по стенам и колоннам с креплением скобами, диаметр до 50 мм, 100 м | 1.2 | 2846.11 | 1115.49 | 3415.34 | 433.9 | 1338.59 | 39.56 | 47.472 | sum | IsZPR | 1642.85
|  |  | 361.58 | 342.29 |  |  | 410.75 | 27.4045 | 32.8854 | sum_b | IsZPM
| Зарплата рабочих |  |  |  | 433.9
| Эксплуатация машин |  |  |  | 1338.59
| в т.ч. зарплата машинистов |  |  |  | 410.75
| Материалы |  |  |  | 1642.85
в т.ч. Вспомогательные материалы от стоимости материалов
| в т.ч. Вспомогательные ненормируемые материалы | 6.29 |  |  | 7.55 |  |  |  |  | NenormMatOtZPR
в т.ч. Ненормированная з.п. рабочих
в т.ч. Ненормированная стоимость эксплуатации машин
в т.ч. Ненормированная оплата механизаторов
| Накладные расходы | 95 |  |  | 802.42 | [5 empty] | Nakl
| НР от ЗПР | 95 |  |  | 412.2 | [5 empty] | Nakl_ZPR
| НР от ЗПМ | 95 |  |  | 390.22 | [5 empty] | Nakl_ZPM
| Сметная прибыль | 65 |  |  | 549.02 | [5 empty] | Plan
| СП от ЗПР | 65 |  |  | 282.04 | [5 empty] | Plan_ZPR
| СП от ЗПМ | 65 |  |  | 266.99 | [5 empty] | Plan_ZPM
15. | С113-0417 Труба винипластовая диаметром 40 мм, м | 122.4 | 7.8 | 0 | 954.72 | 0 | 0 |  | 0 | sum | IsZPR | 954.72
|  |  | 0 | 0 |  |  | 0 |  | 0 | sum_b | IsZPM
Объем: 120*1,02
Зарплата рабочих
Эксплуатация машин
в т.ч. зарплата машинистов
| Материалы |  |  |  | 954.72
в т.ч. Вспомогательные материалы от стоимости материалов
| в т.ч. Вспомогательные ненормируемые материалы | [8 empty] | NenormMatOtZPR
в т.ч. Ненормированная з.п. рабочих
в т.ч. Ненормированная стоимость эксплуатации машин
в т.ч. Ненормированная оплата механизаторов
| Накладные расходы | [9 empty] | Nakl
| НР от ЗПР | [9 empty] | Nakl_ZPR
| НР от ЗПМ | [9 empty] | Nakl_ZPM
| Сметная прибыль | [9 empty] | Plan
| СП от ЗПР | [9 empty] | Plan_ZPR
| СП от ЗПМ | [9 empty] | Plan_ZPM
16. | Ц08-02-412-03 Затягивание провода в проложенные трубы и металлические рукава первого одножильного или многожильного в общей оплетке, суммарное сечение до 16 мм2, 100 м | 1.2 | 788.37 | 12.01 | 946.04 | 99.14 | 14.41 | 9.039 | 10.8468 | sum | IsZPR | 832.49
|  |  | 82.62 | 0.67 |  |  | 0.8 | 0.046 | 0.0552 | sum_b | IsZPM
| Зарплата рабочих |  |  |  | 99.14
| Эксплуатация машин |  |  |  | 14.41
| в т.ч. зарплата машинистов |  |  |  | 0.8
| Материалы |  |  |  | 832.49
в т.ч. Вспомогательные материалы от стоимости материалов
| в т.ч. Вспомогательные ненормируемые материалы | 1.44 |  |  | 1.73 |  |  |  |  | NenormMatOtZPR
в т.ч. Ненормированная з.п. рабочих
в т.ч. Ненормированная стоимость эксплуатации машин
в т.ч. Ненормированная оплата механизаторов
| Накладные расходы | 95 |  |  | 94.94 | [5 empty] | Nakl
| НР от ЗПР | 95 |  |  | 94.19 | [5 empty] | Nakl_ZPR
| НР от ЗПМ | 95 |  |  | 0.77 | [5 empty] | Nakl_ZPM
| Сметная прибыль | 65 |  |  | 64.96 | [5 empty] | Plan
| СП от ЗПР | 65 |  |  | 64.44 | [5 empty] | Plan_ZPR
| СП от ЗПМ | 65 |  |  | 0.53 | [5 empty] | Plan_ZPM
17. | Ц08-02-412-10 Затягивание провода в проложенные трубы и металлические рукава каждого последующего одножильного или многожильного в общей оплетке, суммарное сечение до 35 мм2, 100 м | 5.8 | 336.88 | 24.02 | 1953.91 | 342.03 | 139.32 | 6.4515 | 37.4187 | sum | IsZPR | 1472.56
|  |  | 58.97 | 1.33 |  |  | 7.71 | 0.092 | 0.5336 | sum_b | IsZPM
Объем: 700-120
| Зарплата рабочих |  |  |  | 342.03
| Эксплуатация машин |  |  |  | 139.32
| в т.ч. зарплата машинистов |  |  |  | 7.71
| Материалы |  |  |  | 1472.56
в т.ч. Вспомогательные материалы от стоимости материалов
| в т.ч. Вспомогательные ненормируемые материалы | 1.03 |  |  | 5.97 |  |  |  |  | NenormMatOtZPR
в т.ч. Ненормированная з.п. рабочих
в т.ч. Ненормированная стоимость эксплуатации машин
в т.ч. Ненормированная оплата механизаторов
| Накладные расходы | 95 |  |  | 332.25 | [5 empty] | Nakl
| НР от ЗПР | 95 |  |  | 324.92 | [5 empty] | Nakl_ZPR
| НР от ЗПМ | 95 |  |  | 7.37 | [5 empty] | Nakl_ZPM
| Сметная прибыль | 65 |  |  | 227.33 | [5 empty] | Plan
| СП от ЗПР | 65 |  |  | 222.31 | [5 empty] | Plan_ZPR
| СП от ЗПМ | 65 |  |  | 5.05 | [5 empty] | Plan_ZPM
18. | С502-0523 Провода силовые для электрических установок на напряжение до 450 В с медной жилой марки ПВ3, сечением 16 мм2, 1000 м | 1.02 | 14479.65 | 0 | 14769.24 | 0 | 0 |  | 0 | sum | IsZPR | 14769.24
|  |  | 0 | 0 |  |  | 0 |  | 0 | sum_b | IsZPM
Объем: (300+700)*1,02
Зарплата рабочих
Эксплуатация машин
в т.ч. зарплата машинистов
| Материалы |  |  |  | 14769.24
в т.ч. Вспомогательные материалы от стоимости материалов
| в т.ч. Вспомогательные ненормируемые материалы | [8 empty] | NenormMatOtZPR
в т.ч. Ненормированная з.п. рабочих
в т.ч. Ненормированная стоимость эксплуатации машин
в т.ч. Ненормированная оплата механизаторов
| Накладные расходы | [9 empty] | Nakl
| НР от ЗПР | [9 empty] | Nakl_ZPR
| НР от ЗПМ | [9 empty] | Nakl_ZPM
| Сметная прибыль | [9 empty] | Plan
| СП от ЗПР | [9 empty] | Plan_ZPR
| СП от ЗПМ | [9 empty] | Plan_ZPM
19. | Ц08-03-574-02 Разводка по устройствам и подключение жил кабелей или проводов сечением до 16 мм2, 100 жил | 0.2 | 3688.45 | 21.8 | 737.69 | 76.94 | 4.36 | 39.905 | 7.981 | sum | IsZPR | 656.39
|  |  | 384.69 | 0.17 |  |  | 0.03 | 0.0115 | 0.0023 | sum_b | IsZPM
| Зарплата рабочих |  |  |  | 76.94
| Эксплуатация машин |  |  |  | 4.36
| в т.ч. зарплата машинистов |  |  |  | 0.03
| Материалы |  |  |  | 656.39
в т.ч. Вспомогательные материалы от стоимости материалов
| в т.ч. Вспомогательные ненормируемые материалы | 6.69 |  |  | 1.34 |  |  |  |  | NenormMatOtZPR
в т.ч. Ненормированная з.п. рабочих
в т.ч. Ненормированная стоимость эксплуатации машин
в т.ч. Ненормированная оплата механизаторов
| Накладные расходы | 95 |  |  | 73.12 | [5 empty] | Nakl
| НР от ЗПР | 95 |  |  | 73.09 | [5 empty] | Nakl_ZPR
| НР от ЗПМ | 95 |  |  | 0.03 | [5 empty] | Nakl_ZPM
| Сметная прибыль | 65 |  |  | 50.03 | [5 empty] | Plan
| СП от ЗПР | 65 |  |  | 50.01 | [5 empty] | Plan_ZPR
| СП от ЗПМ | 65 |  |  | 0.02 | [5 empty] | Plan_ZPM
20. | Ц08-01-080-01 Монтаж автоматических выключателей, количество подключаемых концов до 2, 1 шт. | 120 | 26.38 | 12.01 | 3165.6 | 1459.2 | 1441.2 | 1.2995 | 155.94 | sum | IsZPR | 265.2
|  |  | 12.16 | 0.67 |  |  | 80.4 | 0.046 | 5.52 | sum_b | IsZPM
Объем: 60+60
| Зарплата рабочих |  |  |  | 1459.2
| Эксплуатация машин |  |  |  | 1441.2
| в т.ч. зарплата машинистов |  |  |  | 80.4
| Материалы |  |  |  | 265.2
в т.ч. Вспомогательные материалы от стоимости материалов
| в т.ч. Вспомогательные ненормируемые материалы | 0.21 |  |  | 25.2 |  |  |  |  | NenormMatOtZPR
в т.ч. Ненормированная з.п. рабочих
в т.ч. Ненормированная стоимость эксплуатации машин
в т.ч. Ненормированная оплата механизаторов
| Накладные расходы | 95 |  |  | 1462.62 | [5 empty] | Nakl
| НР от ЗПР | 95 |  |  | 1386 | [5 empty] | Nakl_ZPR
| НР от ЗПМ | 95 |  |  | 76.8 | [5 empty] | Nakl_ZPM
| Сметная прибыль | 65 |  |  | 1000.74 | [5 empty] | Plan
| СП от ЗПР | 65 |  |  | 948 | [5 empty] | Plan_ZPR
| СП от ЗПМ | 65 |  |  | 52.8 | [5 empty] | Plan_ZPM
21. | С509-0324 Выключатели автоматические ВА16-25-140010-20 УХЛ4 I-16А, шт. | 60 | 32.39 | 0 | 1943.4 | 0 | 0 |  | 0 | sum | IsZPR | 1943.4
|  |  | 0 | 0 |  |  | 0 |  | 0 | sum_b | IsZPM
Зарплата рабочих
Эксплуатация машин
в т.ч. зарплата машинистов
| Материалы |  |  |  | 1943.4
в т.ч. Вспомогательные материалы от стоимости материалов
| в т.ч. Вспомогательные ненормируемые материалы | [8 empty] | NenormMatOtZPR
в т.ч. Ненормированная з.п. рабочих
в т.ч. Ненормированная стоимость эксплуатации машин
в т.ч. Ненормированная оплата механизаторов
| Накладные расходы | [9 empty] | Nakl
| НР от ЗПР | [9 empty] | Nakl_ZPR
| НР от ЗПМ | [9 empty] | Nakl_ZPM
| Сметная прибыль | [9 empty] | Plan
| СП от ЗПР | [9 empty] | Plan_ZPR
| СП от ЗПМ | [9 empty] | Plan_ZPM
22. | С509-0324 Выключатели автоматические ВА16-25-140010-20 УХЛ4 I-25А, шт. | 60 | 32.39 | 0 | 1943.4 | 0 | 0 |  | 0 | sum | IsZPR | 1943.4
|  |  | 0 | 0 |  |  | 0 |  | 0 | sum_b | IsZPM
Зарплата рабочих
Эксплуатация машин
в т.ч. зарплата машинистов
| Материалы |  |  |  | 1943.4
в т.ч. Вспомогательные материалы от стоимости материалов
| в т.ч. Вспомогательные ненормируемые материалы | [8 empty] | NenormMatOtZPR
в т.ч. Ненормированная з.п. рабочих
в т.ч. Ненормированная стоимость эксплуатации машин
в т.ч. Ненормированная оплата механизаторов
| Накладные расходы | [9 empty] | Nakl
| НР от ЗПР | [9 empty] | Nakl_ZPR
| НР от ЗПМ | [9 empty] | Nakl_ZPM
| Сметная прибыль | [9 empty] | Plan
| СП от ЗПР | [9 empty] | Plan_ZPR
| СП от ЗПМ | [9 empty] | Plan_ZPM
23. | Ц08-01-080-02 Монтаж автоматических выключателей, количество подключаемых концов до 6, 1 шт. | 60 | 41.69 | 24.02 | 2501.4 | 729.6 | 1441.2 | 1.2995 | 77.97 | sum | IsZPR | 330.6
|  |  | 12.16 | 1.33 |  |  | 79.8 | 0.092 | 5.52 | sum_b | IsZPM
| Зарплата рабочих |  |  |  | 729.6
| Эксплуатация машин |  |  |  | 1441.2
| в т.ч. зарплата машинистов |  |  |  | 79.8
| Материалы |  |  |  | 330.6
в т.ч. Вспомогательные материалы от стоимости материалов
| в т.ч. Вспомогательные ненормируемые материалы | 0.21 |  |  | 12.6 |  |  |  |  | NenormMatOtZPR
в т.ч. Ненормированная з.п. рабочих
в т.ч. Ненормированная стоимость эксплуатации машин
в т.ч. Ненормированная оплата механизаторов
| Накладные расходы | 95 |  |  | 768.93 | [5 empty] | Nakl
| НР от ЗПР | 95 |  |  | 693 | [5 empty] | Nakl_ZPR
| НР от ЗПМ | 95 |  |  | 76.2 | [5 empty] | Nakl_ZPM
| Сметная прибыль | 65 |  |  | 526.11 | [5 empty] | Plan
| СП от ЗПР | 65 |  |  | 474 | [5 empty] | Plan_ZPR
| СП от ЗПМ | 65 |  |  | 52.2 | [5 empty] | Plan_ZPM
24. | С509-0323 Выключатели автоматические ВА14-26-20 УХЛ4 I-32А, шт. | 60 | 35.41 | 0 | 2124.6 | 0 | 0 |  | 0 | sum | IsZPR | 2124.6
|  |  | 0 | 0 |  |  | 0 |  | 0 | sum_b | IsZPM
Зарплата рабочих
Эксплуатация машин
в т.ч. зарплата машинистов
| Материалы |  |  |  | 2124.6
в т.ч. Вспомогательные материалы от стоимости материалов
| в т.ч. Вспомогательные ненормируемые материалы | [8 empty] | NenormMatOtZPR
в т.ч. Ненормированная з.п. рабочих
в т.ч. Ненормированная стоимость эксплуатации машин
в т.ч. Ненормированная оплата механизаторов
| Накладные расходы | [9 empty] | Nakl
| НР от ЗПР | [9 empty] | Nakl_ZPR
| НР от ЗПМ | [9 empty] | Nakl_ZPM
| Сметная прибыль | [9 empty] | Plan
| СП от ЗПР | [9 empty] | Plan_ZPR
| СП от ЗПМ | [9 empty] | Plan_ZPM
25. | Ц08-01-080-03 Монтаж автоматических выключателей, количество подключаемых концов до 12, 1 шт. | 4 | 58.88 | 24.02 | 235.52 | 96.8 | 96.08 | 2.5875 | 10.35 | sum | IsZPR | 42.64
|  |  | 24.2 | 1.33 |  |  | 5.32 | 0.092 | 0.368 | sum_b | IsZPM
| Зарплата рабочих |  |  |  | 96.8
| Эксплуатация машин |  |  |  | 96.08
| в т.ч. зарплата машинистов |  |  |  | 5.32
| Материалы |  |  |  | 42.64
в т.ч. Вспомогательные материалы от стоимости материалов
| в т.ч. Вспомогательные ненормируемые материалы | 0.42 |  |  | 1.68 |  |  |  |  | NenormMatOtZPR
в т.ч. Ненормированная з.п. рабочих
в т.ч. Ненормированная стоимость эксплуатации машин
в т.ч. Ненормированная оплата механизаторов
| Накладные расходы | 95 |  |  | 97.01 | [5 empty] | Nakl
| НР от ЗПР | 95 |  |  | 91.96 | [5 empty] | Nakl_ZPR
| НР от ЗПМ | 95 |  |  | 5.04 | [5 empty] | Nakl_ZPM
| Сметная прибыль | 65 |  |  | 66.38 | [5 empty] | Plan
| СП от ЗПР | 65 |  |  | 62.92 | [5 empty] | Plan_ZPR
| СП от ЗПМ | 65 |  |  | 3.44 | [5 empty] | Plan_ZPM
26. | С509-0301 Выключатели автоматические АЕ2053М-100-00 У3 I-100А, шт. | 4 | 222.25 | 0 | 889 | 0 | 0 |  | 0 | sum | IsZPR | 889
|  |  | 0 | 0 |  |  | 0 |  | 0 | sum_b | IsZPM
Зарплата рабочих
Эксплуатация машин
в т.ч. зарплата машинистов
| Материалы |  |  |  | 889
в т.ч. Вспомогательные материалы от стоимости материалов
| в т.ч. Вспомогательные ненормируемые материалы | [8 empty] | NenormMatOtZPR
в т.ч. Ненормированная з.п. рабочих
в т.ч. Ненормированная стоимость эксплуатации машин
в т.ч. Ненормированная оплата механизаторов
| Накладные расходы | [9 empty] | Nakl
| НР от ЗПР | [9 empty] | Nakl_ZPR
| НР от ЗПМ | [9 empty] | Nakl_ZPM
| Сметная прибыль | [9 empty] | Plan
| СП от ЗПР | [9 empty] | Plan_ZPR
| СП от ЗПМ | [9 empty] | Plan_ZPM
27. | С502-0501 Провода силовые для электрических установок на напряжение до 450 В с медной жилой марки ПВ1, сечением 6 мм2, 1000 м | 0.612 | 5546.65 | 0 | 3394.55 | 0 | 0 |  | 0 | sum | IsZPR | 3394.55
|  |  | 0 | 0 |  |  | 0 |  | 0 | sum_b | IsZPM
Объем: 600*1,02
Зарплата рабочих
Эксплуатация машин
в т.ч. зарплата машинистов
| Материалы |  |  |  | 3394.55
в т.ч. Вспомогательные материалы от стоимости материалов
| в т.ч. Вспомогательные ненормируемые материалы | [8 empty] | NenormMatOtZPR
в т.ч. Ненормированная з.п. рабочих
в т.ч. Ненормированная стоимость эксплуатации машин
в т.ч. Ненормированная оплата механизаторов
| Накладные расходы | [9 empty] | Nakl
| НР от ЗПР | [9 empty] | Nakl_ZPR
| НР от ЗПМ | [9 empty] | Nakl_ZPM
| Сметная прибыль | [9 empty] | Plan
| СП от ЗПР | [9 empty] | Plan_ZPR
| СП от ЗПМ | [9 empty] | Plan_ZPM
28. | Ц08-03-575-01 Монтаж нулевых и заземляющих планок, 1 шт. | 80 | 12.82 | 0 | 1025.6 | 993.6 | 0 | 1.288 | 103.04 | sum | IsZPR | 32
|  |  | 12.42 | 0 |  |  | 0 |  | 0 | sum_b | IsZPM
Объем: 60+20
| Зарплата рабочих |  |  |  | 993.6
Эксплуатация машин
в т.ч. зарплата машинистов
| Материалы |  |  |  | 32
в т.ч. Вспомогательные материалы от стоимости материалов
| в т.ч. Вспомогательные ненормируемые материалы | 0.22 |  |  | 17.6 |  |  |  |  | NenormMatOtZPR
в т.ч. Ненормированная з.п. рабочих
в т.ч. Ненормированная стоимость эксплуатации машин
в т.ч. Ненормированная оплата механизаторов
| Накладные расходы | 95 |  |  | 943.92 | [5 empty] | Nakl
| НР от ЗПР | 95 |  |  | 944 | [5 empty] | Nakl_ZPR
| НР от ЗПМ | [9 empty] | Nakl_ZPM
| Сметная прибыль | 65 |  |  | 645.84 | [5 empty] | Plan
| СП от ЗПР | 65 |  |  | 645.6 | [5 empty] | Plan_ZPR
| СП от ЗПМ | [9 empty] | Plan_ZPM
29. | С7032-09955 (П/Л ООО МВС от 04.13 г. п.3060) Шина нулевая [ т.ц. = 32,5 ], шт | 60 | 6.64 | 0 | 398.4 | 0 | 0 |  | 0 | sum | IsZPR | 398.4
|  |  | 0 | 0 |  |  | 0 |  | 0 | sum_b | IsZPM
Поправки: М: *1.02/4.28/1.18*1.012
Зарплата рабочих
Эксплуатация машин
в т.ч. зарплата машинистов
| Материалы |  |  |  | 398.4
в т.ч. Вспомогательные материалы от стоимости материалов
| в т.ч. Вспомогательные ненормируемые материалы | [8 empty] | NenormMatOtZPR
в т.ч. Ненормированная з.п. рабочих
в т.ч. Ненормированная стоимость эксплуатации машин
в т.ч. Ненормированная оплата механизаторов
| Накладные расходы | [9 empty] | Nakl
| НР от ЗПР | [9 empty] | Nakl_ZPR
| НР от ЗПМ | [9 empty] | Nakl_ZPM
| Сметная прибыль | [9 empty] | Plan
| СП от ЗПР | [9 empty] | Plan_ZPR
| СП от ЗПМ | [9 empty] | Plan_ZPM
30. | С7032-18916 (П/Л ООО МВС от 04.13 г. п.12021) Шина заземл. [ т.ц. = 32 ], шт | 20 | 6.54 | 0 | 130.8 | 0 | 0 |  | 0 | sum | IsZPR | 130.8
|  |  | 0 | 0 |  |  | 0 |  | 0 | sum_b | IsZPM
Поправки: М: *1.02/4.28/1.18*1.012
Зарплата рабочих
Эксплуатация машин
в т.ч. зарплата машинистов
| Материалы |  |  |  | 130.8
в т.ч. Вспомогательные материалы от стоимости материалов
| в т.ч. Вспомогательные ненормируемые материалы | [8 empty] | NenormMatOtZPR
в т.ч. Ненормированная з.п. рабочих
в т.ч. Ненормированная стоимость эксплуатации машин
в т.ч. Ненормированная оплата механизаторов
| Накладные расходы | [9 empty] | Nakl
| НР от ЗПР | [9 empty] | Nakl_ZPR
| НР от ЗПМ | [9 empty] | Nakl_ZPM
| Сметная прибыль | [9 empty] | Plan
| СП от ЗПР | [9 empty] | Plan_ZPR
| СП от ЗПМ | [9 empty] | Plan_ZPM
| . ИТОГО ПО РАЗДЕЛУ 1 |  |  |  | 50372.13 | 6270.74 | 6143.21 |  | 852.3056 |  |  | 37958.18 | 0
[7 empty] | 895.95 |  | 74.5455
| СТОИМОСТЬ ОБОРУДОВАНИЯ - |  |  |  | 0 | 0 | 0 |  | 0 |  |  | 0 | 0
| . ЗАПАСНЫЕ ЧАСТИ - |  |  |  | 0
| . ТАРА И УПАКОВКА - |  |  |  | 0
| . ТРАНСПОРТНЫЕ РАСХОДЫ - |  |  |  | 0
| . КОМПЛЕКТАЦИЯ - |  |  |  | 0
| . НАЦЕНКА СНАБА - |  |  |  | 0
| . ЗАГОТОВИТЕЛЬНО-СКЛАДСКИЕ РАСХОДЫ - |  |  |  | 0
| . ШЕФМОНТАЖ ПО ОБОРУДОВАНИЮ - |  |  |  | 0
| . ШЕФМОНТАЖ - |  |  |  | 0
| ВСЕГО, СТОИМОСТЬ ОБОРУДОВАНИЯ - |  |  |  | 0
| СТОИМОСТЬ МОНТАЖНЫХ РАБОТ - |  |  |  | 43482.73 | 5704.8 | 6139.94 |  | 777.6421 |  |  | 31637.99 | 0
[7 empty] | 894.88 |  | 74.4581
. В ТОМ ЧИСЛЕ:
| . ОТКЛОНЕНИЕ ПО ЗАРАБОТНОЙ ПЛАТЕ - |  |  |  |  | 0
| . КОСВЕННЫЕ РАСХОДЫ - |  |  |  | 0
| . МАТЕР.РЕСУРСЫ НЕ УЧТЕННЫЕ В РАСЦЕНКАХ - |  |  |  | 25064.19
| . СТОИМОСТЬ ВОЗВРАЩАЕМЫХ МАТЕРИАЛОВ - |  |  |  | 0
| . НАКЛАДНЫЕ РАСХОДЫ - (%=95 - по стр. 4-7, 9, 11, 13, 14, 16, 17, 19, 20, 23, 25, 28) |  |  |  | 6269.69
| . СМЕТНАЯ ПРИБЫЛЬ - (%=65 - по стр. 4-7, 9, 11, 13, 14, 16, 17, 19, 20, 23, 25, 28) |  |  |  | 4289.79
| . ШЕФМОНТАЖ - |  |  |  | 0
| ВСЕГО, СТОИМОСТЬ МОНТАЖНЫХ РАБОТ - |  |  |  | 54042.21
| СТОИМОСТЬ ОБЩЕСТРОИТЕЛЬНЫХ РАБОТ - |  |  |  | 6889.4 | 565.94 | 3.27 |  | 74.6635 |  |  | 6320.19 | 0
[7 empty] | 1.07 |  | 0.0874
. В ТОМ ЧИСЛЕ:
| . МАТЕРИАЛОВ - |  |  |  | 954.72
| . СТОИМОСТЬ ВОЗВРАЩАЕМЫХ МАТЕРИАЛОВ - |  |  |  | 0
| . НАКЛАДНЫЕ РАСХОДЫ - (%=85 - по стр. 1-3) |  |  |  | 481.96
| . СМЕТНАЯ ПРИБЫЛЬ - (%=65 - по стр. 1-3) |  |  |  | 368.56
| ВСЕГО, СТОИМОСТЬ ОБЩЕСТРОИТЕЛЬНЫХ РАБОТ - |  |  |  | 7739.92
| СТОИМОСТЬ МЕТАЛЛОМОНТАЖНЫХ РАБОТ - |  |  |  | 0 | 0 | 0 |  | 0 |  |  | 0 | 0
| . СТОИМОСТЬ ВОЗВРАЩАЕМЫХ МАТЕРИАЛОВ - |  |  |  | 0
| . НАКЛАДНЫЕ РАСХОДЫ - |  |  |  | 0
| . СМЕТНАЯ ПРИБЫЛЬ - |  |  |  | 0
| ВСЕГО, СТОИМОСТЬ МЕТАЛЛОМОНТАЖНЫХ РАБОТ - |  |  |  | 0
| СТОИМОСТЬ САНТЕХНИЧЕСКИХ РАБОТ - |  |  |  | 0 | 0 | 0 |  | 0 |  |  | 0 | 0
. В ТОМ ЧИСЛЕ:
| . СДАЧА И ИСПЫТАНИЕ - |  |  |  | 0
| . СТОИМОСТЬ ВОЗВРАЩАЕМЫХ МАТЕРИАЛОВ - |  |  |  | 0
| . НАКЛАДНЫЕ РАСХОДЫ - |  |  |  | 0
| . СМЕТНАЯ ПРИБЫЛЬ - |  |  |  | 0
| . ШЕФМОНТАЖ - |  |  |  | 0
| ВСЕГО, СТОИМОСТЬ САНТЕХНИЧЕСКИХ РАБОТ - |  |  |  | 0
| СТОИМОСТЬ БУРО-ВЗРЫВНЫХ РАБОТ - |  |  |  | 0 | 0 | 0 |  | 0 |  |  | 0 | 0
| . СТОИМОСТЬ ВОЗВРАЩАЕМЫХ МАТЕРИАЛОВ - |  |  |  | 0
| . НАКЛАДНЫЕ РАСХОДЫ - |  |  |  | 0
| . СМЕТНАЯ ПРИБЫЛЬ - |  |  |  | 0
| ВСЕГО, СТОИМОСТЬ БУРО-ВЗРЫВНЫХ РАБОТ - |  |  |  | 0
| СТОИМОСТЬ ГОРНОПРОХОДЧЕСКИХ РАБОТ - |  |  |  | 0 | 0 | 0 |  | 0 |  |  | 0 | 0
| . СТОИМОСТЬ ВОЗВРАЩАЕМЫХ МАТЕРИАЛОВ - |  |  |  | 0
| . НАКЛАДНЫЕ РАСХОДЫ - |  |  |  | 0
| . СМЕТНАЯ ПРИБЫЛЬ - |  |  |  | 0
| ВСЕГО, СТОИМОСТЬ ГОРНОПРОХОДЧЕСКИХ РАБОТ - |  |  |  | 0
| СТОИМОСТЬ PЕСТАВPАЦИОННЫХ PАБОТ - |  |  |  | 0 | 0 | 0 |  | 0 |  |  | 0 | 0
. В ТОМ ЧИСЛЕ:
| . МАТЕPИАЛЫ - |  |  |  | 954.72
| . СТОИМОСТЬ ВОЗВРАЩАЕМЫХ МАТЕРИАЛОВ - |  |  |  | 0
| . НАКЛАДНЫЕ PАСХОДЫ - |  |  |  | 0
| . СМЕТНАЯ ПРИБЫЛЬ - |  |  |  | 0
| ВСЕГО, СТОИМОСТЬ PЕСТАВPАЦИОННЫХ PАБОТ - |  |  |  | 0
| СТОИМОСТЬ ПУСКОНАЛАДОЧНЫХ PАБОТ - |  |  |  | 0 | 0 | 0 |  | 0 |  |  | 0 | 0
| . НАКЛАДНЫЕ PАСХОДЫ - |  |  |  | 0
| . СМЕТНАЯ ПРИБЫЛЬ - |  |  |  | 0
| ВСЕГО, СТОИМОСТЬ ПУСКОНАЛАДОЧНЫХ PАБОТ - |  |  |  | 0
| СТОИМОСТЬ ПРОЧИХ PАБОТ (С НАКЛ. И ПЛАН.) - |  |  |  | 0 | 0 | 0 |  | 0 |  |  | 0 | 0
| . СТОИМОСТЬ ВОЗВРАЩАЕМЫХ МАТЕРИАЛОВ - |  |  |  | 0
| . НАКЛАДНЫЕ PАСХОДЫ - |  |  |  | 0
| . СМЕТНАЯ ПРИБЫЛЬ - |  |  |  | 0
| ВСЕГО, СТОИМОСТЬ ПPОЧИХ PАБОТ (С НАКЛ. И ПЛАН.) - |  |  |  | 0
| ВСЕГО, СТОИМОСТЬ ПPОЧИХ PАБОТ (БЕЗ НАКЛ. И ПЛАН.) - |  |  |  | 0 | 0 | 0 |  | 0 |  |  | 0 | 0
| . СТОИМОСТЬ ВОЗВРАЩАЕМЫХ МАТЕРИАЛОВ - |  |  |  | 0
| . ВСЕГО ПО РАЗДЕЛУ 1 |  |  |  | 61782.13 | 0 | 0 |  | 0 |  |  | 0 | 0
| ВСЕГО СТОИМОСТЬ ВОЗВРАЩАЕМЫХ МАТЕРИАЛОВ - |  |  |  | 0
| ВСЕГО НАКЛАДНЫЕ РАСХОДЫ |  |  |  | 6751.65
| ВСЕГО СМЕТНАЯ ПРИБЫЛЬ |  |  |  | 4658.35
| в т.ч. Вспомогательные материалы на монтаж |  |  |  | 0 | [7 empty] | 0
| Оплата основных рабочих |  |  |  | 6270.74
| Оплата механизаторов |  |  |  | 895.95
| Сметная заработная плата |  |  |  | 7166.69
| Стоимость механизмов |  |  |  | 6143.21
| Стоимость материалов |  |  |  | 37958.18
| Оплата основных рабочих в ТЦ |  |  | 7.4 | 46403.48
| Оплата механизаторов в ТЦ |  |  | 5.4 | 4838.13
| Сметная заработная плата в ТЦ |  |  |  | 51241.61
| Коэффициент для расчета НР и СП |  |  |  | 7.15
| Стоимость механизмов в ТЦ |  |  | 4.49 | 27583.01
| Стоимость материалов в ТЦ |  |  | 4.28 | 162461.01
| Накладные расходы в ТЦ |  |  |  | 48274.3
| Сметная прибыль в ТЦ |  |  |  | 33307.2
| Накладные расходы в ТЦ с к=0,85 |  |  | 0.85 | 41033.16
| Сметная прибыль в ТЦ с к=0,8 |  |  | 0.8 | 26645.76
| Итого в ценах 2013г |  |  |  | 304126.42
| Содержание технадзора 2,14% |  |  | 2.14 | 6508.31
| Итого |  |  |  | 310634.73
| Непредвиденные затраты 2% |  |  | 2 | 6212.69
| ИТОГО |  |  |  | 316847.42
| НДС 18% |  |  | 18 | 57032.54
| ИТОГО с НДС |  |  |  | 373879.96
| Оплата механизаторов |  |  |  | 895.95
| Сметная заработная плата |  |  |  | 7166.69
| Трудозатраты осн. рабочих | [7 empty] | 852.3056
| Трудозатраты механизаторов | [7 empty] | 74.5455
| Нормативная трудоемкость | [7 empty] | 926.8511
Раздел 2. Заземление
31. | Е01-02-057-02 Разработка грунта вручную в траншеях глубиной до 2 м без креплений с откосами, группа грунтов 2, 100 м3 грунта | 0.009 | 1342.42 | 0 | 12.08 | 12.08 | 0 | 177.1 | 1.5939 | sum | IsZPR | 0
|  |  | 1342.42 | 0 |  |  | 0 |  | 0 | sum_b | IsZPM
Начисления: Н5= 1.15
| Зарплата рабочих |  |  |  | 12.08
Эксплуатация машин
в т.ч. зарплата машинистов
Материалы
в т.ч. Вспомогательные материалы от стоимости материалов
| в т.ч. Вспомогательные ненормируемые материалы | [8 empty] | NenormMatOtZPR
в т.ч. Ненормированная з.п. рабочих
в т.ч. Ненормированная стоимость эксплуатации машин
в т.ч. Ненормированная оплата механизаторов
| Накладные расходы | 72 |  |  | 8.7 | [5 empty] | Nakl
| НР от ЗПР | 72 |  |  | 8.7 | [5 empty] | Nakl_ZPR
| НР от ЗПМ | [9 empty] | Nakl_ZPM
| Сметная прибыль | 38.25 |  |  | 4.62 | [5 empty] | Plan
| СП от ЗПР | 38.25 |  |  | 4.62 | [5 empty] | Plan_ZPR
| СП от ЗПМ | [9 empty] | Plan_ZPM
32. | Е01-02-061-01 Засыпка вручную траншей, пазух котлованов и ям, группа грунтов 1, 100 м3 грунта | 0.009 | 741.95 | 0 | 6.68 | 6.68 | 0 | 101.775 | 0.91597 | sum | IsZPR | 0
|  |  | 741.95 | 0 |  |  | 0 |  | 0 | sum_b | IsZPM
Начисления: Н5= 1.15
| Зарплата рабочих |  |  |  | 6.68
Эксплуатация машин
в т.ч. зарплата машинистов
Материалы
в т.ч. Вспомогательные материалы от стоимости материалов
| в т.ч. Вспомогательные ненормируемые материалы | [8 empty] | NenormMatOtZPR
в т.ч. Ненормированная з.п. рабочих
в т.ч. Ненормированная стоимость эксплуатации машин
в т.ч. Ненормированная оплата механизаторов
| Накладные расходы | 72 |  |  | 4.81 | [5 empty] | Nakl
| НР от ЗПР | 72 |  |  | 4.81 | [5 empty] | Nakl_ZPR
| НР от ЗПМ | [9 empty] | Nakl_ZPM
| Сметная прибыль | 38.25 |  |  | 2.56 | [5 empty] | Plan
| СП от ЗПР | 38.25 |  |  | 2.55 | [5 empty] | Plan_ZPR
| СП от ЗПМ | [9 empty] | Plan_ZPM
33. | Ц08-02-471-01 Заземлитель вертикальный из угловой стали размером 50х50х5 мм, 10 шт. | 0.3 | 1141.45 | 79.64 | 342.43 | 33.74 | 23.89 | 12.305 | 3.6915 | sum | IsZPR | 284.8
|  |  | 112.47 | 3.17 |  |  | 0.95 | 0.2185 | 0.06555 | sum_b | IsZPM
| Зарплата рабочих |  |  |  | 33.74
| Эксплуатация машин |  |  |  | 23.89
| в т.ч. зарплата машинистов |  |  |  | 0.95
| Материалы |  |  |  | 284.8
в т.ч. Вспомогательные материалы от стоимости материалов
| в т.ч. Вспомогательные ненормируемые материалы | 1.96 |  |  | 0.59 |  |  |  |  | NenormMatOtZPR
в т.ч. Ненормированная з.п. рабочих
в т.ч. Ненормированная стоимость эксплуатации машин
в т.ч. Ненормированная оплата механизаторов
| Накладные расходы | 95 |  |  | 32.96 | [5 empty] | Nakl
| НР от ЗПР | 95 |  |  | 32.06 | [5 empty] | Nakl_ZPR
| НР от ЗПМ | 95 |  |  | 0.9 | [5 empty] | Nakl_ZPM
| Сметная прибыль | 65 |  |  | 22.55 | [5 empty] | Plan
| СП от ЗПР | 65 |  |  | 21.93 | [5 empty] | Plan_ZPR
| СП от ЗПМ | 65 |  |  | 0.62 | [5 empty] | Plan_ZPM
34. | Ц08-02-472-07 Проводник заземляющий открыто по строительным основаниям из полосовой стали сечением 160 мм2, 100 м | 0.14 | 1684.82 | 118.43 | 235.87 | 31.34 | 16.58 | 24.495 | 3.4293 | sum | IsZPR | 187.95
|  |  | 223.88 | 4.17 |  |  | 0.58 | 0.2875 | 0.04025 | sum_b | IsZPM
| Зарплата рабочих |  |  |  | 31.34
| Эксплуатация машин |  |  |  | 16.58
| в т.ч. зарплата машинистов |  |  |  | 0.58
| Материалы |  |  |  | 187.95
в т.ч. Вспомогательные материалы от стоимости материалов
| в т.ч. Вспомогательные ненормируемые материалы | 3.89 |  |  | 0.54 |  |  |  |  | NenormMatOtZPR
в т.ч. Ненормированная з.п. рабочих
в т.ч. Ненормированная стоимость эксплуатации машин
в т.ч. Ненормированная оплата механизаторов
| Накладные расходы | 95 |  |  | 30.32 | [5 empty] | Nakl
| НР от ЗПР | 95 |  |  | 29.78 | [5 empty] | Nakl_ZPR
| НР от ЗПМ | 95 |  |  | 0.55 | [5 empty] | Nakl_ZPM
| Сметная прибыль | 65 |  |  | 20.75 | [5 empty] | Plan
| СП от ЗПР | 65 |  |  | 20.37 | [5 empty] | Plan_ZPR
| СП от ЗПМ | 65 |  |  | 0.38 | [5 empty] | Plan_ZPM
| . ИТОГО ПО РАЗДЕЛУ 2 |  |  |  | 597.06 | 83.84 | 40.47 |  | 9.6307 |  |  | 472.75 | 0
[7 empty] | 1.53 |  | 0.1058
| СТОИМОСТЬ ОБОРУДОВАНИЯ - |  |  |  | 0 | 0 | 0 |  | 0 |  |  | 0 | 0
| . ЗАПАСНЫЕ ЧАСТИ - |  |  |  | 0
| . ТАРА И УПАКОВКА - |  |  |  | 0
| . ТРАНСПОРТНЫЕ РАСХОДЫ - |  |  |  | 0
| . КОМПЛЕКТАЦИЯ - |  |  |  | 0
| . НАЦЕНКА СНАБА - |  |  |  | 0
| . ЗАГОТОВИТЕЛЬНО-СКЛАДСКИЕ РАСХОДЫ - |  |  |  | 0
| . ШЕФМОНТАЖ ПО ОБОРУДОВАНИЮ - |  |  |  | 0
| . ШЕФМОНТАЖ - |  |  |  | 0
| ВСЕГО, СТОИМОСТЬ ОБОРУДОВАНИЯ - |  |  |  | 0
| СТОИМОСТЬ МОНТАЖНЫХ РАБОТ - |  |  |  | 578.3 | 65.08 | 40.47 |  | 7.1208 |  |  | 472.75 | 0
[7 empty] | 1.53 |  | 0.1058
. В ТОМ ЧИСЛЕ:
| . ОТКЛОНЕНИЕ ПО ЗАРАБОТНОЙ ПЛАТЕ - |  |  |  |  | 0
| . КОСВЕННЫЕ РАСХОДЫ - |  |  |  | 0
| . МАТЕР.РЕСУРСЫ НЕ УЧТЕННЫЕ В РАСЦЕНКАХ - |  |  |  | 0
| . СТОИМОСТЬ ВОЗВРАЩАЕМЫХ МАТЕРИАЛОВ - |  |  |  | 0
| . НАКЛАДНЫЕ РАСХОДЫ - (%=95 - по стр. 33, 34) |  |  |  | 63.28
| . СМЕТНАЯ ПРИБЫЛЬ - (%=65 - по стр. 33, 34) |  |  |  | 43.3
| . ШЕФМОНТАЖ - |  |  |  | 0
| ВСЕГО, СТОИМОСТЬ МОНТАЖНЫХ РАБОТ - |  |  |  | 684.88
| СТОИМОСТЬ ОБЩЕСТРОИТЕЛЬНЫХ РАБОТ - |  |  |  | 18.76 | 18.76 | 0 |  | 2.5099 |  |  | 0 | 0
. В ТОМ ЧИСЛЕ:
| . МАТЕРИАЛОВ - |  |  |  | 0
| . СТОИМОСТЬ ВОЗВРАЩАЕМЫХ МАТЕРИАЛОВ - |  |  |  | 0
| . НАКЛАДНЫЕ РАСХОДЫ - (%=72 - по стр. 31, 32) |  |  |  | 13.51
| . СМЕТНАЯ ПРИБЫЛЬ - (%=38.25 - по стр. 31, 32) |  |  |  | 7.18
| ВСЕГО, СТОИМОСТЬ ОБЩЕСТРОИТЕЛЬНЫХ РАБОТ - |  |  |  | 39.45
| СТОИМОСТЬ МЕТАЛЛОМОНТАЖНЫХ РАБОТ - |  |  |  | 0 | 0 | 0 |  | 0 |  |  | 0 | 0
| . СТОИМОСТЬ ВОЗВРАЩАЕМЫХ МАТЕРИАЛОВ - |  |  |  | 0
| . НАКЛАДНЫЕ РАСХОДЫ - |  |  |  | 0
| . СМЕТНАЯ ПРИБЫЛЬ - |  |  |  | 0
| ВСЕГО, СТОИМОСТЬ МЕТАЛЛОМОНТАЖНЫХ РАБОТ - |  |  |  | 0
| СТОИМОСТЬ САНТЕХНИЧЕСКИХ РАБОТ - |  |  |  | 0 | 0 | 0 |  | 0 |  |  | 0 | 0
. В ТОМ ЧИСЛЕ:
| . СДАЧА И ИСПЫТАНИЕ - |  |  |  | 0
| . СТОИМОСТЬ ВОЗВРАЩАЕМЫХ МАТЕРИАЛОВ - |  |  |  | 0
| . НАКЛАДНЫЕ РАСХОДЫ - |  |  |  | 0
| . СМЕТНАЯ ПРИБЫЛЬ - |  |  |  | 0
| . ШЕФМОНТАЖ - |  |  |  | 0
| ВСЕГО, СТОИМОСТЬ САНТЕХНИЧЕСКИХ РАБОТ - |  |  |  | 0
| СТОИМОСТЬ БУРО-ВЗРЫВНЫХ РАБОТ - |  |  |  | 0 | 0 | 0 |  | 0 |  |  | 0 | 0
| . СТОИМОСТЬ ВОЗВРАЩАЕМЫХ МАТЕРИАЛОВ - |  |  |  | 0
| . НАКЛАДНЫЕ РАСХОДЫ - |  |  |  | 0
| . СМЕТНАЯ ПРИБЫЛЬ - |  |  |  | 0
| ВСЕГО, СТОИМОСТЬ БУРО-ВЗРЫВНЫХ РАБОТ - |  |  |  | 0
| СТОИМОСТЬ ГОРНОПРОХОДЧЕСКИХ РАБОТ - |  |  |  | 0 | 0 | 0 |  | 0 |  |  | 0 | 0
| . СТОИМОСТЬ ВОЗВРАЩАЕМЫХ МАТЕРИАЛОВ - |  |  |  | 0
| . НАКЛАДНЫЕ РАСХОДЫ - |  |  |  | 0
| . СМЕТНАЯ ПРИБЫЛЬ - |  |  |  | 0
| ВСЕГО, СТОИМОСТЬ ГОРНОПРОХОДЧЕСКИХ РАБОТ - |  |  |  | 0
| СТОИМОСТЬ PЕСТАВPАЦИОННЫХ PАБОТ - |  |  |  | 0 | 0 | 0 |  | 0 |  |  | 0 | 0
. В ТОМ ЧИСЛЕ:
| . МАТЕPИАЛЫ - |  |  |  | 0
| . СТОИМОСТЬ ВОЗВРАЩАЕМЫХ МАТЕРИАЛОВ - |  |  |  | 0
| . НАКЛАДНЫЕ PАСХОДЫ - |  |  |  | 0
| . СМЕТНАЯ ПРИБЫЛЬ - |  |  |  | 0
| ВСЕГО, СТОИМОСТЬ PЕСТАВPАЦИОННЫХ PАБОТ - |  |  |  | 0
| СТОИМОСТЬ ПУСКОНАЛАДОЧНЫХ PАБОТ - |  |  |  | 0 | 0 | 0 |  | 0 |  |  | 0 | 0
| . НАКЛАДНЫЕ PАСХОДЫ - |  |  |  | 0
| . СМЕТНАЯ ПРИБЫЛЬ - |  |  |  | 0
| ВСЕГО, СТОИМОСТЬ ПУСКОНАЛАДОЧНЫХ PАБОТ - |  |  |  | 0
| СТОИМОСТЬ ПРОЧИХ PАБОТ (С НАКЛ. И ПЛАН.) - |  |  |  | 0 | 0 | 0 |  | 0 |  |  | 0 | 0
| . СТОИМОСТЬ ВОЗВРАЩАЕМЫХ МАТЕРИАЛОВ - |  |  |  | 0
| . НАКЛАДНЫЕ PАСХОДЫ - |  |  |  | 0
| . СМЕТНАЯ ПРИБЫЛЬ - |  |  |  | 0
| ВСЕГО, СТОИМОСТЬ ПPОЧИХ PАБОТ (С НАКЛ. И ПЛАН.) - |  |  |  | 0
| ВСЕГО, СТОИМОСТЬ ПPОЧИХ PАБОТ (БЕЗ НАКЛ. И ПЛАН.) - |  |  |  | 0 | 0 | 0 |  | 0 |  |  | 0 | 0
| . СТОИМОСТЬ ВОЗВРАЩАЕМЫХ МАТЕРИАЛОВ - |  |  |  | 0
| . ВСЕГО ПО РАЗДЕЛУ 2 |  |  |  | 724.33 | 0 | 0 |  | 0 |  |  | 0 | 0
| ВСЕГО СТОИМОСТЬ ВОЗВРАЩАЕМЫХ МАТЕРИАЛОВ - |  |  |  | 0
| ВСЕГО НАКЛАДНЫЕ РАСХОДЫ |  |  |  | 76.79
| ВСЕГО СМЕТНАЯ ПРИБЫЛЬ |  |  |  | 50.48
| в т.ч. Вспомогательные материалы на монтаж |  |  |  | 0 | [7 empty] | 0
| Оплата основных рабочих |  |  |  | 83.84
| Оплата механизаторов |  |  |  | 1.53
| Сметная заработная плата |  |  |  | 85.37
| Стоимость механизмов |  |  |  | 40.47
| Стоимость материалов |  |  |  | 472.75
| Оплата основных рабочих в ТЦ |  |  | 7.4 | 620.42
| Оплата механизаторов в ТЦ |  |  | 5.4 | 8.26
| Сметная заработная плата в ТЦ |  |  |  | 628.68
| Коэффициент для расчета НР и СП |  |  |  | 7.36
| Стоимость механизмов в ТЦ |  |  | 4.49 | 181.71
| Стоимость материалов в ТЦ |  |  | 4.28 | 2023.37
| Накладные расходы в ТЦ |  |  |  | 565.17
| Сметная прибыль в ТЦ |  |  |  | 371.53
| Накладные расходы в ТЦ с к=0,85 |  |  | 0.85 | 480.39
| Сметная прибыль в ТЦ с к=0,8 |  |  | 0.8 | 297.22
| Итого в ценах 2013г |  |  |  | 3603.11
| Содержание технадзора 2,14% |  |  | 2.14 | 77.11
| Итого |  |  |  | 3680.22
| Непредвиденные затраты 2% |  |  | 2 | 73.6
| ИТОГО |  |  |  | 3753.82
| НДС 18% |  |  | 18 | 675.69
| ИТОГО с НДС |  |  |  | 4429.51
| Оплата механизаторов |  |  |  | 1.53
| Сметная заработная плата |  |  |  | 85.37
| Трудозатраты осн. рабочих | [7 empty] | 9.6307
| Трудозатраты механизаторов | [7 empty] | 0.1058
| Нормативная трудоемкость | [7 empty] | 9.7365
Раздел 3. Подъездное освещение
35. | Ц08-02-409-01 Труба винипластовая по установленным конструкциям, по стенам и колоннам с креплением скобами, диаметр до 25 мм, 100 м | 1.5 | 2340.31 | 728.27 | 3510.47 | 375.24 | 1092.41 | 27.37 | 41.055 | sum | IsZPR | 2042.82
|  |  | 250.16 | 228.16 |  |  | 342.24 | 18.2965 | 27.4447 | sum_b | IsZPM
| Зарплата рабочих |  |  |  | 375.24
| Эксплуатация машин |  |  |  | 1092.41
| в т.ч. зарплата машинистов |  |  |  | 342.24
| Материалы |  |  |  | 2042.82
в т.ч. Вспомогательные материалы от стоимости материалов
| в т.ч. Вспомогательные ненормируемые материалы | 4.35 |  |  | 6.52 |  |  |  |  | NenormMatOtZPR
в т.ч. Ненормированная з.п. рабочих
в т.ч. Ненормированная стоимость эксплуатации машин
в т.ч. Ненормированная оплата механизаторов
| Накладные расходы | 95 |  |  | 681.61 | [5 empty] | Nakl
| НР от ЗПР | 95 |  |  | 356.48 | [5 empty] | Nakl_ZPR
| НР от ЗПМ | 95 |  |  | 325.13 | [5 empty] | Nakl_ZPM
| Сметная прибыль | 65 |  |  | 466.36 | [5 empty] | Plan
| СП от ЗПР | 65 |  |  | 243.9 | [5 empty] | Plan_ZPR
| СП от ЗПМ | 65 |  |  | 222.47 | [5 empty] | Plan_ZPM
36. | С113-0415 Труба винипластовая диаметром 25 мм, м | 153 | 6.44 | 0 | 985.32 | 0 | 0 |  | 0 | sum | IsZPR | 985.32
|  |  | 0 | 0 |  |  | 0 |  | 0 | sum_b | IsZPM
Объем: 150*1,02
Зарплата рабочих
Эксплуатация машин
в т.ч. зарплата машинистов
| Материалы |  |  |  | 985.32
в т.ч. Вспомогательные материалы от стоимости материалов
| в т.ч. Вспомогательные ненормируемые материалы | [8 empty] | NenormMatOtZPR
в т.ч. Ненормированная з.п. рабочих
в т.ч. Ненормированная стоимость эксплуатации машин
в т.ч. Ненормированная оплата механизаторов
| Накладные расходы | [9 empty] | Nakl
| НР от ЗПР | [9 empty] | Nakl_ZPR
| НР от ЗПМ | [9 empty] | Nakl_ZPM
| Сметная прибыль | [9 empty] | Plan
| СП от ЗПР | [9 empty] | Plan_ZPR
| СП от ЗПМ | [9 empty] | Plan_ZPM
37. | С7035-12022 (ССЦ39-с308-50) Коробка распределительная У-192 (т.ц.=27,4), шт. | 24 | 5.6 | 0 | 134.4 | 0 | 0 |  | 0 | sum | IsZPR | 134.4
|  |  | 0 | 0 |  |  | 0 |  | 0 | sum_b | IsZPM
Поправки: М: *1.02/4.28/1.18*1.012
Зарплата рабочих
Эксплуатация машин
в т.ч. зарплата машинистов
| Материалы |  |  |  | 134.4
в т.ч. Вспомогательные материалы от стоимости материалов
| в т.ч. Вспомогательные ненормируемые материалы | [8 empty] | NenormMatOtZPR
в т.ч. Ненормированная з.п. рабочих
в т.ч. Ненормированная стоимость эксплуатации машин
в т.ч. Ненормированная оплата механизаторов
| Накладные расходы | [9 empty] | Nakl
| НР от ЗПР | [9 empty] | Nakl_ZPR
| НР от ЗПМ | [9 empty] | Nakl_ZPM
| Сметная прибыль | [9 empty] | Plan
| СП от ЗПР | [9 empty] | Plan_ZPR
| СП от ЗПМ | [9 empty] | Plan_ZPM
38. | Ц08-02-412-03 Затягивание провода в проложенные трубы и металлические рукава первого одножильного или многожильного в общей оплетке, суммарное сечение до 16 мм2, 100 м | 1.8 | 788.37 | 12.01 | 1419.07 | 148.72 | 21.62 | 9.039 | 16.2702 | sum | IsZPR | 1248.73
|  |  | 82.62 | 0.67 |  |  | 1.21 | 0.046 | 0.0828 | sum_b | IsZPM
| Зарплата рабочих |  |  |  | 148.72
| Эксплуатация машин |  |  |  | 21.62
| в т.ч. зарплата машинистов |  |  |  | 1.21
| Материалы |  |  |  | 1248.73
в т.ч. Вспомогательные материалы от стоимости материалов
| в т.ч. Вспомогательные ненормируемые материалы | 1.44 |  |  | 2.59 |  |  |  |  | NenormMatOtZPR
в т.ч. Ненормированная з.п. рабочих
в т.ч. Ненормированная стоимость эксплуатации машин
в т.ч. Ненормированная оплата механизаторов
| Накладные расходы | 95 |  |  | 142.43 | [5 empty] | Nakl
| НР от ЗПР | 95 |  |  | 141.28 | [5 empty] | Nakl_ZPR
| НР от ЗПМ | 95 |  |  | 1.15 | [5 empty] | Nakl_ZPM
| Сметная прибыль | 65 |  |  | 97.45 | [5 empty] | Plan
| СП от ЗПР | 65 |  |  | 96.66 | [5 empty] | Plan_ZPR
| СП от ЗПМ | 65 |  |  | 0.79 | [5 empty] | Plan_ZPM
39. | С501-8191 Кабель силовой с медными жилами с поливинилхлоридной изоляцией в поливинилхлоридной оболочке без защитного покрова ВВГ, напряжением 0,66 Кв, число жил - 3 и сечением 2,5 мм2, 1000 м | 0.1836 | 4932.7 | 0 | 905.64 | 0 | 0 |  | 0 | sum | IsZPR | 905.64
|  |  | 0 | 0 |  |  | 0 |  | 0 | sum_b | IsZPM
Объем: 180*1,02
Зарплата рабочих
Эксплуатация машин
в т.ч. зарплата машинистов
| Материалы |  |  |  | 905.64
в т.ч. Вспомогательные материалы от стоимости материалов
| в т.ч. Вспомогательные ненормируемые материалы | [8 empty] | NenormMatOtZPR
в т.ч. Ненормированная з.п. рабочих
в т.ч. Ненормированная стоимость эксплуатации машин
в т.ч. Ненормированная оплата механизаторов
| Накладные расходы | [9 empty] | Nakl
| НР от ЗПР | [9 empty] | Nakl_ZPR
| НР от ЗПМ | [9 empty] | Nakl_ZPM
| Сметная прибыль | [9 empty] | Plan
| СП от ЗПР | [9 empty] | Plan_ZPR
| СП от ЗПМ | [9 empty] | Plan_ZPM
40. | Ц08-03-593-06 Светильник потолочный или настенный с креплением винтами или болтами для помещений с нормальными условиями среды, одноламповый, 100 шт. | 0.24 | 5338.69 | 2215.11 | 1281.29 | 234.93 | 531.63 | 101.545 | 24.3708 | sum | IsZPR | 514.73
|  |  | 978.89 | 630.06 |  |  | 151.21 | 50.324 | 12.0778 | sum_b | IsZPM
| Зарплата рабочих |  |  |  | 234.93
| Эксплуатация машин |  |  |  | 531.63
| в т.ч. зарплата машинистов |  |  |  | 151.21
| Материалы |  |  |  | 514.73
в т.ч. Вспомогательные материалы от стоимости материалов
| в т.ч. Вспомогательные ненормируемые материалы | 17.02 |  |  | 4.08 |  |  |  |  | NenormMatOtZPR
в т.ч. Ненормированная з.п. рабочих
в т.ч. Ненормированная стоимость эксплуатации машин
в т.ч. Ненормированная оплата механизаторов
| Накладные расходы | 95 |  |  | 366.83 | [5 empty] | Nakl
| НР от ЗПР | 95 |  |  | 223.19 | [5 empty] | Nakl_ZPR
| НР от ЗПМ | 95 |  |  | 143.65 | [5 empty] | Nakl_ZPM
| Сметная прибыль | 65 |  |  | 250.99 | [5 empty] | Plan
| СП от ЗПР | 65 |  |  | 152.71 | [5 empty] | Plan_ZPR
| СП от ЗПМ | 65 |  |  | 98.29 | [5 empty] | Plan_ZPM
41. | С7032-17732 (П/Л ООО МВС от 04.13 г. п.10837 П/Л ООО МВС от 04.13 г. п.10837) СВЕТИЛЬНИК РАДУГА-8 (аналог 70-80вт) [ т.ц. = 1100 ], шт | 24 | 224.83 | 0 | 5395.92 | 0 | 0 |  | 0 | sum | IsZPR | 5395.92
|  |  | 0 | 0 |  |  | 0 |  | 0 | sum_b | IsZPM
Поправки: М: *1.02/4.28/1.18*1.012
Зарплата рабочих
Эксплуатация машин
в т.ч. зарплата машинистов
| Материалы |  |  |  | 5395.92
в т.ч. Вспомогательные материалы от стоимости материалов
| в т.ч. Вспомогательные ненормируемые материалы | [8 empty] | NenormMatOtZPR
в т.ч. Ненормированная з.п. рабочих
в т.ч. Ненормированная стоимость эксплуатации машин
в т.ч. Ненормированная оплата механизаторов
| Накладные расходы | [9 empty] | Nakl
| НР от ЗПР | [9 empty] | Nakl_ZPR
| НР от ЗПМ | [9 empty] | Nakl_ZPM
| Сметная прибыль | [9 empty] | Plan
| СП от ЗПР | [9 empty] | Plan_ZPR
| СП от ЗПМ | [9 empty] | Plan_ZPM
42. | Ц08-03-591-01 Установка выключателей, 100 шт. | 0.08 | 847.98 | 26.97 | 67.84 | 35.03 | 2.16 | 45.425 | 3.634 | sum | IsZPR | 30.65
|  |  | 437.9 | 0.51 |  |  | 0.04 | 0.0345 | 0.00276 | sum_b | IsZPM
Объем: 4+4
| Зарплата рабочих |  |  |  | 35.03
| Эксплуатация машин |  |  |  | 2.16
| в т.ч. зарплата машинистов |  |  |  | 0.04
| Материалы |  |  |  | 30.65
в т.ч. Вспомогательные материалы от стоимости материалов
| в т.ч. Вспомогательные ненормируемые материалы | 7.62 |  |  | 0.61 |  |  |  |  | NenormMatOtZPR
в т.ч. Ненормированная з.п. рабочих
в т.ч. Ненормированная стоимость эксплуатации машин
в т.ч. Ненормированная оплата механизаторов
| Накладные расходы | 95 |  |  | 33.32 | [5 empty] | Nakl
| НР от ЗПР | 95 |  |  | 33.28 | [5 empty] | Nakl_ZPR
| НР от ЗПМ | 95 |  |  | 0.04 | [5 empty] | Nakl_ZPM
| Сметная прибыль | 65 |  |  | 22.8 | [5 empty] | Plan
| СП от ЗПР | 65 |  |  | 22.77 | [5 empty] | Plan_ZPR
| СП от ЗПМ | 65 |  |  | 0.03 | [5 empty] | Plan_ZPM
43. | С7035-10546 (ССЦ39-с280-20) Выключатель одноклавишный (т.ц.=37,6), шт. | 8 | 7.68 | 0 | 61.44 | 0 | 0 |  | 0 | sum | IsZPR | 61.44
|  |  | 0 | 0 |  |  | 0 |  | 0 | sum_b | IsZPM
Поправки: М: *1.02/4.28/1.18*1.012
Зарплата рабочих
Эксплуатация машин
в т.ч. зарплата машинистов
| Материалы |  |  |  | 61.44
в т.ч. Вспомогательные материалы от стоимости материалов
| в т.ч. Вспомогательные ненормируемые материалы | [8 empty] | NenormMatOtZPR
в т.ч. Ненормированная з.п. рабочих
в т.ч. Ненормированная стоимость эксплуатации машин
в т.ч. Ненормированная оплата механизаторов
| Накладные расходы | [9 empty] | Nakl
| НР от ЗПР | [9 empty] | Nakl_ZPR
| НР от ЗПМ | [9 empty] | Nakl_ZPM
| Сметная прибыль | [9 empty] | Plan
| СП от ЗПР | [9 empty] | Plan_ZPR
| СП от ЗПМ | [9 empty] | Plan_ZPM
44. | Ц101-11-028-01 Измерение сопротивления изоляции мегаомметром кабельных и других линий напряжением до 1 кВ, предназначенных для передачи электроэнергии к распределительным устройствам, щитам, шкафам, коммутационным аппаратам и электропотребителям, 1 линия | 26 | 5.73 | 0 | 148.98 | 148.98 | 0 | 0.46 | 11.96 | sum | IsZPR | 0
|  |  | 5.73 | 0 |  |  | 0 |  | 0 | sum_b | IsZPM
| Зарплата рабочих |  |  |  | 148.98
Эксплуатация машин
в т.ч. зарплата машинистов
Материалы
в т.ч. Вспомогательные материалы от стоимости материалов
| в т.ч. Вспомогательные ненормируемые материалы | [8 empty] | NenormMatOtZPR
в т.ч. Ненормированная з.п. рабочих
в т.ч. Ненормированная стоимость эксплуатации машин
в т.ч. Ненормированная оплата механизаторов
| Накладные расходы | 65 |  |  | 96.84 | [5 empty] | Nakl
| НР от ЗПР | 65 |  |  | 96.72 | [5 empty] | Nakl_ZPR
| НР от ЗПМ | [9 empty] | Nakl_ZPM
| Сметная прибыль | 40 |  |  | 59.59 | [5 empty] | Plan
| СП от ЗПР | 40 |  |  | 59.54 | [5 empty] | Plan_ZPR
| СП от ЗПМ | [9 empty] | Plan_ZPM
45. | Ц101-11-013-01 Замер полного сопротивления цепи <фаза-нуль>, 1 токоприемник | 186 | 21.48 | 0 | 3995.28 | 3995.28 | 0 | 1.725 | 320.85 | sum | IsZPR | 0
|  |  | 21.48 | 0 |  |  | 0 |  | 0 | sum_b | IsZPM
| Зарплата рабочих |  |  |  | 3995.28
Эксплуатация машин
в т.ч. зарплата машинистов
Материалы
в т.ч. Вспомогательные материалы от стоимости материалов
| в т.ч. Вспомогательные ненормируемые материалы | [8 empty] | NenormMatOtZPR
в т.ч. Ненормированная з.п. рабочих
в т.ч. Ненормированная стоимость эксплуатации машин
в т.ч. Ненормированная оплата механизаторов
| Накладные расходы | 65 |  |  | 2596.93 | [5 empty] | Nakl
| НР от ЗПР | 65 |  |  | 2596.56 | [5 empty] | Nakl_ZPR
| НР от ЗПМ | [9 empty] | Nakl_ZPM
| Сметная прибыль | 40 |  |  | 1598.11 | [5 empty] | Plan
| СП от ЗПР | 40 |  |  | 1597.74 | [5 empty] | Plan_ZPR
| СП от ЗПМ | [9 empty] | Plan_ZPM
46. | Ц101-11-011-01 Проверка наличия цепи между заземлителями и заземленными элементами, 100 точек | 0.21 | 229.08 | 0 | 48.11 | 48.11 | 0 | 18.4 | 3.864 | sum | IsZPR | 0
|  |  | 229.08 | 0 |  |  | 0 |  | 0 | sum_b | IsZPM
| Зарплата рабочих |  |  |  | 48.11
Эксплуатация машин
в т.ч. зарплата машинистов
Материалы
в т.ч. Вспомогательные материалы от стоимости материалов
| в т.ч. Вспомогательные ненормируемые материалы | [8 empty] | NenormMatOtZPR
в т.ч. Ненормированная з.п. рабочих
в т.ч. Ненормированная стоимость эксплуатации машин
в т.ч. Ненормированная оплата механизаторов
| Накладные расходы | 65 |  |  | 31.27 | [5 empty] | Nakl
| НР от ЗПР | 65 |  |  | 31.27 | [5 empty] | Nakl_ZPR
| НР от ЗПМ | [9 empty] | Nakl_ZPM
| Сметная прибыль | 40 |  |  | 19.24 | [5 empty] | Plan
| СП от ЗПР | 40 |  |  | 19.24 | [5 empty] | Plan_ZPR
| СП от ЗПМ | [9 empty] | Plan_ZPM
47. | Ц101-11-014-01 Снятие характеристик для определения напряжения прикосновения в точках, указанных в проекте, 1 точка прикосновения | 3 | 229.08 | 0 | 687.24 | 687.24 | 0 | 18.4 | 55.2 | sum | IsZPR | 0
|  |  | 229.08 | 0 |  |  | 0 |  | 0 | sum_b | IsZPM
| Зарплата рабочих |  |  |  | 687.24
Эксплуатация машин
в т.ч. зарплата машинистов
Материалы
в т.ч. Вспомогательные материалы от стоимости материалов
| в т.ч. Вспомогательные ненормируемые материалы | [8 empty] | NenormMatOtZPR
в т.ч. Ненормированная з.п. рабочих
в т.ч. Ненормированная стоимость эксплуатации машин
в т.ч. Ненормированная оплата механизаторов
| Накладные расходы | 65 |  |  | 446.71 | [5 empty] | Nakl
| НР от ЗПР | 65 |  |  | 446.7 | [5 empty] | Nakl_ZPR
| НР от ЗПМ | [9 empty] | Nakl_ZPM
| Сметная прибыль | 40 |  |  | 274.9 | [5 empty] | Plan
| СП от ЗПР | 40 |  |  | 274.89 | [5 empty] | Plan_ZPR
| СП от ЗПМ | [9 empty] | Plan_ZPM
48. | Ц08-01-080-01 (прим.) Монтаж датчиков движения, 1 шт. | 20 | 26.38 | 12.01 | 527.6 | 243.2 | 240.2 | 1.2995 | 25.99 | sum | IsZPR | 44.2
|  |  | 12.16 | 0.67 |  |  | 13.4 | 0.046 | 0.92 | sum_b | IsZPM
| Зарплата рабочих |  |  |  | 243.2
| Эксплуатация машин |  |  |  | 240.2
| в т.ч. зарплата машинистов |  |  |  | 13.4
| Материалы |  |  |  | 44.2
в т.ч. Вспомогательные материалы от стоимости материалов
| в т.ч. Вспомогательные ненормируемые материалы | 0.21 |  |  | 4.2 |  |  |  |  | NenormMatOtZPR
в т.ч. Ненормированная з.п. рабочих
в т.ч. Ненормированная стоимость эксплуатации машин
в т.ч. Ненормированная оплата механизаторов
| Накладные расходы | 95 |  |  | 243.77 | [5 empty] | Nakl
| НР от ЗПР | 95 |  |  | 231 | [5 empty] | Nakl_ZPR
| НР от ЗПМ | 95 |  |  | 12.8 | [5 empty] | Nakl_ZPM
| Сметная прибыль | 65 |  |  | 166.79 | [5 empty] | Plan
| СП от ЗПР | 65 |  |  | 158 | [5 empty] | Plan_ZPR
| СП от ЗПМ | 65 |  |  | 8.8 | [5 empty] | Plan_ZPM
49. | С7037-44335 (П\Л ООО МВС от 05.13 г. п.2179) ДАТЧИК ДВИЖЕНИЯ ДД 008 БЕЛ.1100Вт, 180грд,12м ИЭК, шт | 20 | 47.15 | 0 | 943 | 0 | 0 |  | 0 | sum | IsZPR | 943
|  |  | 0 | 0 |  |  | 0 |  | 0 | sum_b | IsZPM
Поправки: М: *1.02/4.28/1.18*1.012
Зарплата рабочих
Эксплуатация машин
в т.ч. зарплата машинистов
| Материалы |  |  |  | 943
в т.ч. Вспомогательные материалы от стоимости материалов
| в т.ч. Вспомогательные ненормируемые материалы | [8 empty] | NenormMatOtZPR
в т.ч. Ненормированная з.п. рабочих
в т.ч. Ненормированная стоимость эксплуатации машин
в т.ч. Ненормированная оплата механизаторов
| Накладные расходы | [9 empty] | Nakl
| НР от ЗПР | [9 empty] | Nakl_ZPR
| НР от ЗПМ | [9 empty] | Nakl_ZPM
| Сметная прибыль | [9 empty] | Plan
| СП от ЗПР | [9 empty] | Plan_ZPR
| СП от ЗПМ | [9 empty] | Plan_ZPM
| . ИТОГО ПО РАЗДЕЛУ 3 |  |  |  | 20111.6 | 5916.73 | 1888.02 |  | 503.194 |  |  | 12306.85 | 0
[7 empty] | 508.1 |  | 40.5281
| СТОИМОСТЬ ОБОРУДОВАНИЯ - |  |  |  | 0 | 0 | 0 |  | 0 |  |  | 0 | 0
| . ЗАПАСНЫЕ ЧАСТИ - |  |  |  | 0
| . ТАРА И УПАКОВКА - |  |  |  | 0
| . ТРАНСПОРТНЫЕ РАСХОДЫ - |  |  |  | 0
| . КОМПЛЕКТАЦИЯ - |  |  |  | 0
| . НАЦЕНКА СНАБА - |  |  |  | 0
| . ЗАГОТОВИТЕЛЬНО-СКЛАДСКИЕ РАСХОДЫ - |  |  |  | 0
| . ШЕФМОНТАЖ ПО ОБОРУДОВАНИЮ - |  |  |  | 0
| . ШЕФМОНТАЖ - |  |  |  | 0
| ВСЕГО, СТОИМОСТЬ ОБОРУДОВАНИЯ - |  |  |  | 0
| СТОИМОСТЬ МОНТАЖНЫХ РАБОТ - |  |  |  | 7711.91 | 1037.12 | 1888.02 |  | 111.32 |  |  | 4786.77 | 0
[7 empty] | 508.1 |  | 40.5281
. В ТОМ ЧИСЛЕ:
| . ОТКЛОНЕНИЕ ПО ЗАРАБОТНОЙ ПЛАТЕ - |  |  |  |  | 0
| . КОСВЕННЫЕ РАСХОДЫ - |  |  |  | 0
| . МАТЕР.РЕСУРСЫ НЕ УЧТЕННЫЕ В РАСЦЕНКАХ - |  |  |  | 905.64
| . СТОИМОСТЬ ВОЗВРАЩАЕМЫХ МАТЕРИАЛОВ - |  |  |  | 0
| . НАКЛАДНЫЕ РАСХОДЫ - (%=95 - по стр. 35, 38, 40, 42, 48) |  |  |  | 1467.96
| . СМЕТНАЯ ПРИБЫЛЬ - (%=65 - по стр. 35, 38, 40, 42, 48) |  |  |  | 1004.39
| . ШЕФМОНТАЖ - |  |  |  | 0
| ВСЕГО, СТОИМОСТЬ МОНТАЖНЫХ РАБОТ - |  |  |  | 10184.26
| СТОИМОСТЬ ОБЩЕСТРОИТЕЛЬНЫХ РАБОТ - |  |  |  | 7520.08 | 0 | 0 |  | 0 |  |  | 7520.08 | 0
. В ТОМ ЧИСЛЕ:
| . МАТЕРИАЛОВ - |  |  |  | 985.32
| . СТОИМОСТЬ ВОЗВРАЩАЕМЫХ МАТЕРИАЛОВ - |  |  |  | 0
| . НАКЛАДНЫЕ РАСХОДЫ - |  |  |  | 0
| . СМЕТНАЯ ПРИБЫЛЬ - |  |  |  | 0
| ВСЕГО, СТОИМОСТЬ ОБЩЕСТРОИТЕЛЬНЫХ РАБОТ - |  |  |  | 7520.08
| СТОИМОСТЬ МЕТАЛЛОМОНТАЖНЫХ РАБОТ - |  |  |  | 0 | 0 | 0 |  | 0 |  |  | 0 | 0
| . СТОИМОСТЬ ВОЗВРАЩАЕМЫХ МАТЕРИАЛОВ - |  |  |  | 0
| . НАКЛАДНЫЕ РАСХОДЫ - |  |  |  | 0
| . СМЕТНАЯ ПРИБЫЛЬ - |  |  |  | 0
| ВСЕГО, СТОИМОСТЬ МЕТАЛЛОМОНТАЖНЫХ РАБОТ - |  |  |  | 0
| СТОИМОСТЬ САНТЕХНИЧЕСКИХ РАБОТ - |  |  |  | 0 | 0 | 0 |  | 0 |  |  | 0 | 0
. В ТОМ ЧИСЛЕ:
| . СДАЧА И ИСПЫТАНИЕ - |  |  |  | 0
| . СТОИМОСТЬ ВОЗВРАЩАЕМЫХ МАТЕРИАЛОВ - |  |  |  | 0
| . НАКЛАДНЫЕ РАСХОДЫ - |  |  |  | 0
| . СМЕТНАЯ ПРИБЫЛЬ - |  |  |  | 0
| . ШЕФМОНТАЖ - |  |  |  | 0
| ВСЕГО, СТОИМОСТЬ САНТЕХНИЧЕСКИХ РАБОТ - |  |  |  | 0
| СТОИМОСТЬ БУРО-ВЗРЫВНЫХ РАБОТ - |  |  |  | 0 | 0 | 0 |  | 0 |  |  | 0 | 0
| . СТОИМОСТЬ ВОЗВРАЩАЕМЫХ МАТЕРИАЛОВ - |  |  |  | 0
| . НАКЛАДНЫЕ РАСХОДЫ - |  |  |  | 0
| . СМЕТНАЯ ПРИБЫЛЬ - |  |  |  | 0
| ВСЕГО, СТОИМОСТЬ БУРО-ВЗРЫВНЫХ РАБОТ - |  |  |  | 0
| СТОИМОСТЬ ГОРНОПРОХОДЧЕСКИХ РАБОТ - |  |  |  | 0 | 0 | 0 |  | 0 |  |  | 0 | 0
| . СТОИМОСТЬ ВОЗВРАЩАЕМЫХ МАТЕРИАЛОВ - |  |  |  | 0
| . НАКЛАДНЫЕ РАСХОДЫ - |  |  |  | 0
| . СМЕТНАЯ ПРИБЫЛЬ - |  |  |  | 0
| ВСЕГО, СТОИМОСТЬ ГОРНОПРОХОДЧЕСКИХ РАБОТ - |  |  |  | 0
| СТОИМОСТЬ PЕСТАВPАЦИОННЫХ PАБОТ - |  |  |  | 0 | 0 | 0 |  | 0 |  |  | 0 | 0
. В ТОМ ЧИСЛЕ:
| . МАТЕPИАЛЫ - |  |  |  | 985.32
| . СТОИМОСТЬ ВОЗВРАЩАЕМЫХ МАТЕРИАЛОВ - |  |  |  | 0
| . НАКЛАДНЫЕ PАСХОДЫ - |  |  |  | 0
| . СМЕТНАЯ ПРИБЫЛЬ - |  |  |  | 0
| ВСЕГО, СТОИМОСТЬ PЕСТАВPАЦИОННЫХ PАБОТ - |  |  |  | 0
| СТОИМОСТЬ ПУСКОНАЛАДОЧНЫХ PАБОТ - |  |  |  | 4879.61 | 4879.61 | 0 |  | 391.874 |  |  | 0 | 0
| . НАКЛАДНЫЕ PАСХОДЫ - (%=65 - по стр. 44-47) |  |  |  | 3171.75
| . СМЕТНАЯ ПРИБЫЛЬ - (%=40 - по стр. 44-47) |  |  |  | 1951.84
| ВСЕГО, СТОИМОСТЬ ПУСКОНАЛАДОЧНЫХ PАБОТ - |  |  |  | 10003.2
| СТОИМОСТЬ ПРОЧИХ PАБОТ (С НАКЛ. И ПЛАН.) - |  |  |  | 0 | 0 | 0 |  | 0 |  |  | 0 | 0
| . СТОИМОСТЬ ВОЗВРАЩАЕМЫХ МАТЕРИАЛОВ - |  |  |  | 0
| . НАКЛАДНЫЕ PАСХОДЫ - |  |  |  | 0
| . СМЕТНАЯ ПРИБЫЛЬ - |  |  |  | 0
| ВСЕГО, СТОИМОСТЬ ПPОЧИХ PАБОТ (С НАКЛ. И ПЛАН.) - |  |  |  | 0
| ВСЕГО, СТОИМОСТЬ ПPОЧИХ PАБОТ (БЕЗ НАКЛ. И ПЛАН.) - |  |  |  | 0 | 0 | 0 |  | 0 |  |  | 0 | 0
| . СТОИМОСТЬ ВОЗВРАЩАЕМЫХ МАТЕРИАЛОВ - |  |  |  | 0
| . ВСЕГО ПО РАЗДЕЛУ 3 |  |  |  | 27707.54 | 0 | 0 |  | 0 |  |  | 0 | 0
| ВСЕГО СТОИМОСТЬ ВОЗВРАЩАЕМЫХ МАТЕРИАЛОВ - |  |  |  | 0
| ВСЕГО НАКЛАДНЫЕ РАСХОДЫ |  |  |  | 4639.71
| ВСЕГО СМЕТНАЯ ПРИБЫЛЬ |  |  |  | 2956.23
| в т.ч. Вспомогательные материалы на монтаж |  |  |  | 0 | [7 empty] | 0
| Оплата основных рабочих |  |  |  | 5916.73
| Оплата механизаторов |  |  |  | 508.1
| Сметная заработная плата |  |  |  | 6424.83
| Стоимость механизмов |  |  |  | 1888.02
| Стоимость материалов |  |  |  | 12306.85
| Оплата основных рабочих в ТЦ |  |  | 7.4 | 43783.8
| Оплата механизаторов в ТЦ |  |  | 5.4 | 2743.74
| Сметная заработная плата в ТЦ |  |  |  | 46527.54
| Коэффициент для расчета НР и СП |  |  |  | 7.24
| Стоимость механизмов в ТЦ |  |  | 4.49 | 8477.21
| Стоимость материалов в ТЦ |  |  | 4.28 | 52673.32
| Накладные расходы в ТЦ |  |  |  | 33591.5
| Сметная прибыль в ТЦ |  |  |  | 21403.11
| Накладные расходы в ТЦ с к=0,85 |  |  | 0.85 | 28552.78
| Сметная прибыль в ТЦ с к=0,8 |  |  | 0.8 | 17122.49
| Итого в ценах 2013г |  |  |  | 150609.6
| Содержание технадзора 2,14% |  |  | 2.14 | 3223.05
| Итого |  |  |  | 153832.65
| Непредвиденные затраты 2% |  |  | 2 | 3076.65
| ИТОГО |  |  |  | 156909.3
| НДС 18% |  |  | 18 | 28243.67
| ИТОГО с НДС |  |  |  | 185152.97
| Оплата механизаторов |  |  |  | 508.1
| Сметная заработная плата |  |  |  | 6424.83
| Трудозатраты осн. рабочих | [7 empty] | 503.194
| Трудозатраты механизаторов | [7 empty] | 40.5281
| Нормативная трудоемкость | [7 empty] | 543.7221
Раздел 4. Подвальное освещение
50. | Ц08-02-409-01 Труба винипластовая по установленным конструкциям, по стенам и колоннам с креплением скобами, диаметр до 25 мм, 100 м | 1.5 | 2340.31 | 728.27 | 3510.47 | 375.24 | 1092.41 | 27.37 | 41.055 | sum | IsZPR | 2042.82
|  |  | 250.16 | 228.16 |  |  | 342.24 | 18.2965 | 27.4447 | sum_b | IsZPM
| Зарплата рабочих |  |  |  | 375.24
| Эксплуатация машин |  |  |  | 1092.41
| в т.ч. зарплата машинистов |  |  |  | 342.24
| Материалы |  |  |  | 2042.82
в т.ч. Вспомогательные материалы от стоимости материалов
| в т.ч. Вспомогательные ненормируемые материалы | 4.35 |  |  | 6.52 |  |  |  |  | NenormMatOtZPR
в т.ч. Ненормированная з.п. рабочих
в т.ч. Ненормированная стоимость эксплуатации машин
в т.ч. Ненормированная оплата механизаторов
| Накладные расходы | 95 |  |  | 681.61 | [5 empty] | Nakl
| НР от ЗПР | 95 |  |  | 356.48 | [5 empty] | Nakl_ZPR
| НР от ЗПМ | 95 |  |  | 325.13 | [5 empty] | Nakl_ZPM
| Сметная прибыль | 65 |  |  | 466.36 | [5 empty] | Plan
| СП от ЗПР | 65 |  |  | 243.9 | [5 empty] | Plan_ZPR
| СП от ЗПМ | 65 |  |  | 222.47 | [5 empty] | Plan_ZPM
51. | С113-0415 Труба винипластовая диаметром 25 мм, м | 153 | 6.44 | 0 | 985.32 | 0 | 0 |  | 0 | sum | IsZPR | 985.32
|  |  | 0 | 0 |  |  | 0 |  | 0 | sum_b | IsZPM
Объем: 150*1,02
Зарплата рабочих
Эксплуатация машин
в т.ч. зарплата машинистов
| Материалы |  |  |  | 985.32
в т.ч. Вспомогательные материалы от стоимости материалов
| в т.ч. Вспомогательные ненормируемые материалы | [8 empty] | NenormMatOtZPR
в т.ч. Ненормированная з.п. рабочих
в т.ч. Ненормированная стоимость эксплуатации машин
в т.ч. Ненормированная оплата механизаторов
| Накладные расходы | [9 empty] | Nakl
| НР от ЗПР | [9 empty] | Nakl_ZPR
| НР от ЗПМ | [9 empty] | Nakl_ZPM
| Сметная прибыль | [9 empty] | Plan
| СП от ЗПР | [9 empty] | Plan_ZPR
| СП от ЗПМ | [9 empty] | Plan_ZPM
52. | С7035-12022 (ССЦ39-с308-50) Коробка распределительная У-192 (т.ц.=27,4), шт. | 16 | 5.6 | 0 | 89.6 | 0 | 0 |  | 0 | sum | IsZPR | 89.6
|  |  | 0 | 0 |  |  | 0 |  | 0 | sum_b | IsZPM
Поправки: М: *1.02/4.28/1.18*1.012
Зарплата рабочих
Эксплуатация машин
в т.ч. зарплата машинистов
| Материалы |  |  |  | 89.6
в т.ч. Вспомогательные материалы от стоимости материалов
| в т.ч. Вспомогательные ненормируемые материалы | [8 empty] | NenormMatOtZPR
в т.ч. Ненормированная з.п. рабочих
в т.ч. Ненормированная стоимость эксплуатации машин
в т.ч. Ненормированная оплата механизаторов
| Накладные расходы | [9 empty] | Nakl
| НР от ЗПР | [9 empty] | Nakl_ZPR
| НР от ЗПМ | [9 empty] | Nakl_ZPM
| Сметная прибыль | [9 empty] | Plan
| СП от ЗПР | [9 empty] | Plan_ZPR
| СП от ЗПМ | [9 empty] | Plan_ZPM
53. | Ц08-02-412-02 Затягивание провода в проложенные трубы и металлические рукава первого одножильного или многожильного в общей оплетке, суммарное сечение до 6 мм2, 100 м | 1.8 | 746.99 | 6 | 1344.58 | 127.51 | 10.8 | 7.751 | 13.9518 | sum | IsZPR | 1206.27
|  |  | 70.84 | 0.33 |  |  | 0.59 | 0.023 | 0.0414 | sum_b | IsZPM
| Зарплата рабочих |  |  |  | 127.51
| Эксплуатация машин |  |  |  | 10.8
| в т.ч. зарплата машинистов |  |  |  | 0.59
| Материалы |  |  |  | 1206.27
в т.ч. Вспомогательные материалы от стоимости материалов
| в т.ч. Вспомогательные ненормируемые материалы | 1.23 |  |  | 2.21 |  |  |  |  | NenormMatOtZPR
в т.ч. Ненормированная з.п. рабочих
в т.ч. Ненормированная стоимость эксплуатации машин
в т.ч. Ненормированная оплата механизаторов
| Накладные расходы | 95 |  |  | 121.7 | [5 empty] | Nakl
| НР от ЗПР | 95 |  |  | 121.14 | [5 empty] | Nakl_ZPR
| НР от ЗПМ | 95 |  |  | 0.56 | [5 empty] | Nakl_ZPM
| Сметная прибыль | 65 |  |  | 83.27 | [5 empty] | Plan
| СП от ЗПР | 65 |  |  | 82.89 | [5 empty] | Plan_ZPR
| СП от ЗПМ | 65 |  |  | 0.38 | [5 empty] | Plan_ZPM
54. | С501-8190 Кабель силовой с медными жилами с поливинилхлоридной изоляцией в поливинилхлоридной оболочке без защитного покрова ВВГ, напряжением 0,66 Кв, число жил - 3 и сечением 1,5 мм2, 1000 м | 0.1836 | 3278.95 | 0 | 602.02 | 0 | 0 |  | 0 | sum | IsZPR | 602.02
|  |  | 0 | 0 |  |  | 0 |  | 0 | sum_b | IsZPM
Объем: 180*1,02
Зарплата рабочих
Эксплуатация машин
в т.ч. зарплата машинистов
| Материалы |  |  |  | 602.02
в т.ч. Вспомогательные материалы от стоимости материалов
| в т.ч. Вспомогательные ненормируемые материалы | [8 empty] | NenormMatOtZPR
в т.ч. Ненормированная з.п. рабочих
в т.ч. Ненормированная стоимость эксплуатации машин
в т.ч. Ненормированная оплата механизаторов
| Накладные расходы | [9 empty] | Nakl
| НР от ЗПР | [9 empty] | Nakl_ZPR
| НР от ЗПМ | [9 empty] | Nakl_ZPM
| Сметная прибыль | [9 empty] | Plan
| СП от ЗПР | [9 empty] | Plan_ZPR
| СП от ЗПМ | [9 empty] | Plan_ZPM
55. | Ц08-03-594-01 Светильник отдельно устанавливаемый на штырях с количеством ламп в светильнике 1, 100 шт. | 0.22 | 5826.87 | 1754.34 | 1281.91 | 214.63 | 385.95 | 101.2 | 22.264 | sum | IsZPR | 681.33
|  |  | 975.57 | 477.38 |  |  | 105.02 | 38.0075 | 8.3616 | sum_b | IsZPM
| Зарплата рабочих |  |  |  | 214.63
| Эксплуатация машин |  |  |  | 385.95
| в т.ч. зарплата машинистов |  |  |  | 105.02
| Материалы |  |  |  | 681.33
в т.ч. Вспомогательные материалы от стоимости материалов
| в т.ч. Вспомогательные ненормируемые материалы | 16.97 |  |  | 3.73 |  |  |  |  | NenormMatOtZPR
в т.ч. Ненормированная з.п. рабочих
в т.ч. Ненормированная стоимость эксплуатации машин
в т.ч. Ненормированная оплата механизаторов
| Накладные расходы | 95 |  |  | 303.67 | [5 empty] | Nakl
| НР от ЗПР | 95 |  |  | 203.89 | [5 empty] | Nakl_ZPR
| НР от ЗПМ | 95 |  |  | 99.77 | [5 empty] | Nakl_ZPM
| Сметная прибыль | 65 |  |  | 207.77 | [5 empty] | Plan
| СП от ЗПР | 65 |  |  | 139.51 | [5 empty] | Plan_ZPR
| СП от ЗПМ | 65 |  |  | 68.27 | [5 empty] | Plan_ZPM
56. | С509-0762 Светильники НСП 41-200-001, шт. | 22 | 146.1 | 0 | 3214.2 | 0 | 0 |  | 0 | sum | IsZPR | 3214.2
|  |  | 0 | 0 |  |  | 0 |  | 0 | sum_b | IsZPM
Зарплата рабочих
Эксплуатация машин
в т.ч. зарплата машинистов
| Материалы |  |  |  | 3214.2
в т.ч. Вспомогательные материалы от стоимости материалов
| в т.ч. Вспомогательные ненормируемые материалы | [8 empty] | NenormMatOtZPR
в т.ч. Ненормированная з.п. рабочих
в т.ч. Ненормированная стоимость эксплуатации машин
в т.ч. Ненормированная оплата механизаторов
| Накладные расходы | [9 empty] | Nakl
| НР от ЗПР | [9 empty] | Nakl_ZPR
| НР от ЗПМ | [9 empty] | Nakl_ZPM
| Сметная прибыль | [9 empty] | Plan
| СП от ЗПР | [9 empty] | Plan_ZPR
| СП от ЗПМ | [9 empty] | Plan_ZPM
57. | Ц08-01-080-01 (прим.) Монтаж датчиков движения, 1 шт. | 22 | 26.38 | 12.01 | 580.36 | 267.52 | 264.22 | 1.2995 | 28.589 | sum | IsZPR | 48.62
|  |  | 12.16 | 0.67 |  |  | 14.74 | 0.046 | 1.012 | sum_b | IsZPM
| Зарплата рабочих |  |  |  | 267.52
| Эксплуатация машин |  |  |  | 264.22
| в т.ч. зарплата машинистов |  |  |  | 14.74
| Материалы |  |  |  | 48.62
в т.ч. Вспомогательные материалы от стоимости материалов
| в т.ч. Вспомогательные ненормируемые материалы | 0.21 |  |  | 4.62 |  |  |  |  | NenormMatOtZPR
в т.ч. Ненормированная з.п. рабочих
в т.ч. Ненормированная стоимость эксплуатации машин
в т.ч. Ненормированная оплата механизаторов
| Накладные расходы | 95 |  |  | 268.15 | [5 empty] | Nakl
| НР от ЗПР | 95 |  |  | 254.1 | [5 empty] | Nakl_ZPR
| НР от ЗПМ | 95 |  |  | 14.08 | [5 empty] | Nakl_ZPM
| Сметная прибыль | 65 |  |  | 183.47 | [5 empty] | Plan
| СП от ЗПР | 65 |  |  | 173.8 | [5 empty] | Plan_ZPR
| СП от ЗПМ | 65 |  |  | 9.68 | [5 empty] | Plan_ZPM
58. | С7037-44335 (П\Л ООО МВС от 05.13 г. п.2179) ДАТЧИК ДВИЖЕНИЯ ДД 008 БЕЛ.1100Вт, 180грд,12м ИЭК, шт | 22 | 47.15 | 0 | 1037.3 | 0 | 0 |  | 0 | sum | IsZPR | 1037.3
|  |  | 0 | 0 |  |  | 0 |  | 0 | sum_b | IsZPM
Поправки: М: *1.02/4.28/1.18*1.012
Зарплата рабочих
Эксплуатация машин
в т.ч. зарплата машинистов
| Материалы |  |  |  | 1037.3
в т.ч. Вспомогательные материалы от стоимости материалов
| в т.ч. Вспомогательные ненормируемые материалы | [8 empty] | NenormMatOtZPR
в т.ч. Ненормированная з.п. рабочих
в т.ч. Ненормированная стоимость эксплуатации машин
в т.ч. Ненормированная оплата механизаторов
| Накладные расходы | [9 empty] | Nakl
| НР от ЗПР | [9 empty] | Nakl_ZPR
| НР от ЗПМ | [9 empty] | Nakl_ZPM
| Сметная прибыль | [9 empty] | Plan
| СП от ЗПР | [9 empty] | Plan_ZPR
| СП от ЗПМ | [9 empty] | Plan_ZPM
59. | Ц08-03-591-01 Выключатель одноклавишный неутопленного типа при открытой проводке, 100 шт. | 0.04 | 847.98 | 26.97 | 33.92 | 17.52 | 1.08 | 45.425 | 1.817 | sum | IsZPR | 15.32
|  |  | 437.9 | 0.51 |  |  | 0.02 | 0.0345 | 0.00138 | sum_b | IsZPM
| Зарплата рабочих |  |  |  | 17.52
| Эксплуатация машин |  |  |  | 1.08
| в т.ч. зарплата машинистов |  |  |  | 0.02
| Материалы |  |  |  | 15.32
в т.ч. Вспомогательные материалы от стоимости материалов
| в т.ч. Вспомогательные ненормируемые материалы | 7.62 |  |  | 0.3 |  |  |  |  | NenormMatOtZPR
в т.ч. Ненормированная з.п. рабочих
в т.ч. Ненормированная стоимость эксплуатации машин
в т.ч. Ненормированная оплата механизаторов
| Накладные расходы | 95 |  |  | 16.66 | [5 empty] | Nakl
| НР от ЗПР | 95 |  |  | 16.64 | [5 empty] | Nakl_ZPR
| НР от ЗПМ | 95 |  |  | 0.02 | [5 empty] | Nakl_ZPM
| Сметная прибыль | 65 |  |  | 11.4 | [5 empty] | Plan
| СП от ЗПР | 65 |  |  | 11.39 | [5 empty] | Plan_ZPR
| СП от ЗПМ | 65 |  |  | 0.01 | [5 empty] | Plan_ZPM
60. | С7035-10546 (ССЦ39-с280-20) Выключатель одноклавишный (т.ц.=37,6), шт. | 4 | 7.68 | 0 | 30.72 | 0 | 0 |  | 0 | sum | IsZPR | 30.72
|  |  | 0 | 0 |  |  | 0 |  | 0 | sum_b | IsZPM
Поправки: М: *1.02/4.28/1.18*1.012
Зарплата рабочих
Эксплуатация машин
в т.ч. зарплата машинистов
| Материалы |  |  |  | 30.72
в т.ч. Вспомогательные материалы от стоимости материалов
| в т.ч. Вспомогательные ненормируемые материалы | [8 empty] | NenormMatOtZPR
в т.ч. Ненормированная з.п. рабочих
в т.ч. Ненормированная стоимость эксплуатации машин
в т.ч. Ненормированная оплата механизаторов
| Накладные расходы | [9 empty] | Nakl
| НР от ЗПР | [9 empty] | Nakl_ZPR
| НР от ЗПМ | [9 empty] | Nakl_ZPM
| Сметная прибыль | [9 empty] | Plan
| СП от ЗПР | [9 empty] | Plan_ZPR
| СП от ЗПМ | [9 empty] | Plan_ZPM
| . ИТОГО ПО РАЗДЕЛУ 4 |  |  |  | 12710.4 | 1002.42 | 1754.46 |  | 107.6768 |  |  | 9953.52 | 0
[7 empty] | 462.61 |  | 36.8612
| СТОИМОСТЬ ОБОРУДОВАНИЯ - |  |  |  | 0 | 0 | 0 |  | 0 |  |  | 0 | 0
| . ЗАПАСНЫЕ ЧАСТИ - |  |  |  | 0
| . ТАРА И УПАКОВКА - |  |  |  | 0
| . ТРАНСПОРТНЫЕ РАСХОДЫ - |  |  |  | 0
| . КОМПЛЕКТАЦИЯ - |  |  |  | 0
| . НАЦЕНКА СНАБА - |  |  |  | 0
| . ЗАГОТОВИТЕЛЬНО-СКЛАДСКИЕ РАСХОДЫ - |  |  |  | 0
| . ШЕФМОНТАЖ ПО ОБОРУДОВАНИЮ - |  |  |  | 0
| . ШЕФМОНТАЖ - |  |  |  | 0
| ВСЕГО, СТОИМОСТЬ ОБОРУДОВАНИЯ - |  |  |  | 0
| СТОИМОСТЬ МОНТАЖНЫХ РАБОТ - |  |  |  | 10567.46 | 1002.42 | 1754.46 |  | 107.6768 |  |  | 7810.58 | 0
[7 empty] | 462.61 |  | 36.8612
. В ТОМ ЧИСЛЕ:
| . ОТКЛОНЕНИЕ ПО ЗАРАБОТНОЙ ПЛАТЕ - |  |  |  |  | 0
| . КОСВЕННЫЕ РАСХОДЫ - |  |  |  | 0
| . МАТЕР.РЕСУРСЫ НЕ УЧТЕННЫЕ В РАСЦЕНКАХ - |  |  |  | 3816.22
| . СТОИМОСТЬ ВОЗВРАЩАЕМЫХ МАТЕРИАЛОВ - |  |  |  | 0
| . НАКЛАДНЫЕ РАСХОДЫ - (%=95 - по стр. 50, 53, 55, 57, 59) |  |  |  | 1391.79
| . СМЕТНАЯ ПРИБЫЛЬ - (%=65 - по стр. 50, 53, 55, 57, 59) |  |  |  | 952.27
| . ШЕФМОНТАЖ - |  |  |  | 0
| ВСЕГО, СТОИМОСТЬ МОНТАЖНЫХ РАБОТ - |  |  |  | 12911.52
| СТОИМОСТЬ ОБЩЕСТРОИТЕЛЬНЫХ РАБОТ - |  |  |  | 2142.94 | 0 | 0 |  | 0 |  |  | 2142.94 | 0
. В ТОМ ЧИСЛЕ:
| . МАТЕРИАЛОВ - |  |  |  | 985.32
| . СТОИМОСТЬ ВОЗВРАЩАЕМЫХ МАТЕРИАЛОВ - |  |  |  | 0
| . НАКЛАДНЫЕ РАСХОДЫ - |  |  |  | 0
| . СМЕТНАЯ ПРИБЫЛЬ - |  |  |  | 0
| ВСЕГО, СТОИМОСТЬ ОБЩЕСТРОИТЕЛЬНЫХ РАБОТ - |  |  |  | 2142.94
| СТОИМОСТЬ МЕТАЛЛОМОНТАЖНЫХ РАБОТ - |  |  |  | 0 | 0 | 0 |  | 0 |  |  | 0 | 0
| . СТОИМОСТЬ ВОЗВРАЩАЕМЫХ МАТЕРИАЛОВ - |  |  |  | 0
| . НАКЛАДНЫЕ РАСХОДЫ - |  |  |  | 0
| . СМЕТНАЯ ПРИБЫЛЬ - |  |  |  | 0
| ВСЕГО, СТОИМОСТЬ МЕТАЛЛОМОНТАЖНЫХ РАБОТ - |  |  |  | 0
| СТОИМОСТЬ САНТЕХНИЧЕСКИХ РАБОТ - |  |  |  | 0 | 0 | 0 |  | 0 |  |  | 0 | 0
. В ТОМ ЧИСЛЕ:
| . СДАЧА И ИСПЫТАНИЕ - |  |  |  | 0
| . СТОИМОСТЬ ВОЗВРАЩАЕМЫХ МАТЕРИАЛОВ - |  |  |  | 0
| . НАКЛАДНЫЕ РАСХОДЫ - |  |  |  | 0
| . СМЕТНАЯ ПРИБЫЛЬ - |  |  |  | 0
| . ШЕФМОНТАЖ - |  |  |  | 0
| ВСЕГО, СТОИМОСТЬ САНТЕХНИЧЕСКИХ РАБОТ - |  |  |  | 0
| СТОИМОСТЬ БУРО-ВЗРЫВНЫХ РАБОТ - |  |  |  | 0 | 0 | 0 |  | 0 |  |  | 0 | 0
| . СТОИМОСТЬ ВОЗВРАЩАЕМЫХ МАТЕРИАЛОВ - |  |  |  | 0
| . НАКЛАДНЫЕ РАСХОДЫ - |  |  |  | 0
| . СМЕТНАЯ ПРИБЫЛЬ - |  |  |  | 0
| ВСЕГО, СТОИМОСТЬ БУРО-ВЗРЫВНЫХ РАБОТ - |  |  |  | 0
| СТОИМОСТЬ ГОРНОПРОХОДЧЕСКИХ РАБОТ - |  |  |  | 0 | 0 | 0 |  | 0 |  |  | 0 | 0
| . СТОИМОСТЬ ВОЗВРАЩАЕМЫХ МАТЕРИАЛОВ - |  |  |  | 0
| . НАКЛАДНЫЕ РАСХОДЫ - |  |  |  | 0
| . СМЕТНАЯ ПРИБЫЛЬ - |  |  |  | 0
| ВСЕГО, СТОИМОСТЬ ГОРНОПРОХОДЧЕСКИХ РАБОТ - |  |  |  | 0
| СТОИМОСТЬ PЕСТАВPАЦИОННЫХ PАБОТ - |  |  |  | 0 | 0 | 0 |  | 0 |  |  | 0 | 0
. В ТОМ ЧИСЛЕ:
| . МАТЕPИАЛЫ - |  |  |  | 985.32
| . СТОИМОСТЬ ВОЗВРАЩАЕМЫХ МАТЕРИАЛОВ - |  |  |  | 0
| . НАКЛАДНЫЕ PАСХОДЫ - |  |  |  | 0
| . СМЕТНАЯ ПРИБЫЛЬ - |  |  |  | 0
| ВСЕГО, СТОИМОСТЬ PЕСТАВPАЦИОННЫХ PАБОТ - |  |  |  | 0
| СТОИМОСТЬ ПУСКОНАЛАДОЧНЫХ PАБОТ - |  |  |  | 0 | 0 | 0 |  | 0 |  |  | 0 | 0
| . НАКЛАДНЫЕ PАСХОДЫ - |  |  |  | 0
| . СМЕТНАЯ ПРИБЫЛЬ - |  |  |  | 0
| ВСЕГО, СТОИМОСТЬ ПУСКОНАЛАДОЧНЫХ PАБОТ - |  |  |  | 0
| СТОИМОСТЬ ПРОЧИХ PАБОТ (С НАКЛ. И ПЛАН.) - |  |  |  | 0 | 0 | 0 |  | 0 |  |  | 0 | 0
| . СТОИМОСТЬ ВОЗВРАЩАЕМЫХ МАТЕРИАЛОВ - |  |  |  | 0
| . НАКЛАДНЫЕ PАСХОДЫ - |  |  |  | 0
| . СМЕТНАЯ ПРИБЫЛЬ - |  |  |  | 0
| ВСЕГО, СТОИМОСТЬ ПPОЧИХ PАБОТ (С НАКЛ. И ПЛАН.) - |  |  |  | 0
| ВСЕГО, СТОИМОСТЬ ПPОЧИХ PАБОТ (БЕЗ НАКЛ. И ПЛАН.) - |  |  |  | 0 | 0 | 0 |  | 0 |  |  | 0 | 0
| . СТОИМОСТЬ ВОЗВРАЩАЕМЫХ МАТЕРИАЛОВ - |  |  |  | 0
| . ВСЕГО ПО РАЗДЕЛУ 4 |  |  |  | 15054.46 | 0 | 0 |  | 0 |  |  | 0 | 0
| ВСЕГО СТОИМОСТЬ ВОЗВРАЩАЕМЫХ МАТЕРИАЛОВ - |  |  |  | 0
| ВСЕГО НАКЛАДНЫЕ РАСХОДЫ |  |  |  | 1391.79
| ВСЕГО СМЕТНАЯ ПРИБЫЛЬ |  |  |  | 952.27
| в т.ч. Вспомогательные материалы на монтаж |  |  |  | 0 | [7 empty] | 0
| Оплата основных рабочих |  |  |  | 1002.42
| Оплата механизаторов |  |  |  | 462.61
| Сметная заработная плата |  |  |  | 1465.03
| Стоимость механизмов |  |  |  | 1754.46
| Стоимость материалов |  |  |  | 9953.52
| Оплата основных рабочих в ТЦ |  |  | 7.4 | 7417.91
| Оплата механизаторов в ТЦ |  |  | 5.4 | 2498.09
| Сметная заработная плата в ТЦ |  |  |  | 9916
| Коэффициент для расчета НР и СП |  |  |  | 6.77
| Стоимость механизмов в ТЦ |  |  | 4.49 | 7877.53
| Стоимость материалов в ТЦ |  |  | 4.28 | 42601.07
| Накладные расходы в ТЦ |  |  |  | 9422.42
| Сметная прибыль в ТЦ |  |  |  | 6446.87
| Накладные расходы в ТЦ с к=0,85 |  |  | 0.85 | 8009.06
| Сметная прибыль в ТЦ с к=0,8 |  |  | 0.8 | 5157.5
| Итого в ценах 2013г |  |  |  | 71063.07
| Содержание технадзора 2,14% |  |  | 2.14 | 1520.75
| Итого |  |  |  | 72583.82
| Непредвиденные затраты 2% |  |  | 2 | 1451.68
| ИТОГО |  |  |  | 74035.5
| НДС 18% |  |  | 18 | 13326.39
| ИТОГО с НДС |  |  |  | 87361.89
| Оплата механизаторов |  |  |  | 462.61
| Сметная заработная плата |  |  |  | 1465.03
| Трудозатраты осн. рабочих | [7 empty] | 107.6768
| Трудозатраты механизаторов | [7 empty] | 36.8612
| Нормативная трудоемкость | [7 empty] | 144.538
| . ИТОГО ПО СМЕТЕ |  |  |  | 83791.19 | 13273.73 | 9826.16 |  | 1472.8071 |  |  | 60691.3 | 0
[7 empty] | 1868.19 |  | 152.0405
| СТОИМОСТЬ ОБОРУДОВАНИЯ - |  |  |  | 0 | 0 | 0 |  | 0 |  |  | 0 | 0
| . ЗАПАСНЫЕ ЧАСТИ - |  |  |  | 0
| . ТАРА И УПАКОВКА - |  |  |  | 0
| . ТРАНСПОРТНЫЕ РАСХОДЫ - |  |  |  | 0
| . КОМПЛЕКТАЦИЯ - |  |  |  | 0
| . НАЦЕНКА СНАБА - |  |  |  | 0
| . ЗАГОТОВИТЕЛЬНО-СКЛАДСКИЕ РАСХОДЫ - |  |  |  | 0
| . ШЕФМОНТАЖ ПО ОБОРУДОВАНИЮ - |  |  |  | 0
| . ШЕФМОНТАЖ - |  |  |  | 0
| ВСЕГО, СТОИМОСТЬ ОБОРУДОВАНИЯ - |  |  |  | 0
| СТОИМОСТЬ МОНТАЖНЫХ РАБОТ - |  |  |  | 62340.4 | 7809.42 | 9822.89 |  | 1003.7597 |  |  | 44708.09 | 0
[7 empty] | 1867.12 |  | 151.9531
. В ТОМ ЧИСЛЕ:
| . ОТКЛОНЕНИЕ ПО ЗАРАБОТНОЙ ПЛАТЕ - |  |  |  |  | 0
| . КОСВЕННЫЕ РАСХОДЫ - |  |  |  | 0
| . МАТЕР.РЕСУРСЫ НЕ УЧТЕННЫЕ В РАСЦЕНКАХ - |  |  |  | 29786.05
| . СТОИМОСТЬ ВОЗВРАЩАЕМЫХ МАТЕРИАЛОВ - |  |  |  | 0
| . НАКЛАДНЫЕ РАСХОДЫ - (%=95 - по стр. 4-7, 9, 11, 13, 14, 16, 17, 19, 20, 23, 25, 28, 33-35, 38, 40, 42, 48, 50, 53, 55, 57, 59) |  |  |  | 9192.72
| . СМЕТНАЯ ПРИБЫЛЬ - (%=65 - по стр. 4-7, 9, 11, 13, 14, 16, 17, 19, 20, 23, 25, 28, 33-35, 38, 40, 42, 48, 50, 53, 55, 57, 59) |  |  |  | 6289.75
| . ШЕФМОНТАЖ - |  |  |  | 0
| ВСЕГО, СТОИМОСТЬ МОНТАЖНЫХ РАБОТ - |  |  |  | 77822.87
| СТОИМОСТЬ ОБЩЕСТРОИТЕЛЬНЫХ РАБОТ - |  |  |  | 16571.18 | 584.7 | 3.27 |  | 77.1734 |  |  | 15983.21 | 0
[7 empty] | 1.07 |  | 0.0874
. В ТОМ ЧИСЛЕ:
| . МАТЕРИАЛОВ - |  |  |  | 2925.36
| . СТОИМОСТЬ ВОЗВРАЩАЕМЫХ МАТЕРИАЛОВ - |  |  |  | 0
| . НАКЛАДНЫЕ РАСХОДЫ - (%=85 - по стр. 1-3; %=72 - по стр. 31, 32) |  |  |  | 495.47
| . СМЕТНАЯ ПРИБЫЛЬ - (%=65 - по стр. 1-3; %=38.25 - по стр. 31, 32) |  |  |  | 375.74
| ВСЕГО, СТОИМОСТЬ ОБЩЕСТРОИТЕЛЬНЫХ РАБОТ - |  |  |  | 17442.39
| СТОИМОСТЬ МЕТАЛЛОМОНТАЖНЫХ РАБОТ - |  |  |  | 0 | 0 | 0 |  | 0 |  |  | 0 | 0
| . СТОИМОСТЬ ВОЗВРАЩАЕМЫХ МАТЕРИАЛОВ - |  |  |  | 0
| . НАКЛАДНЫЕ РАСХОДЫ - |  |  |  | 0
| . СМЕТНАЯ ПРИБЫЛЬ - |  |  |  | 0
| ВСЕГО, СТОИМОСТЬ МЕТАЛЛОМОНТАЖНЫХ РАБОТ - |  |  |  | 0
| СТОИМОСТЬ САНТЕХНИЧЕСКИХ РАБОТ - |  |  |  | 0 | 0 | 0 |  | 0 |  |  | 0 | 0
. В ТОМ ЧИСЛЕ:
| . СДАЧА И ИСПЫТАНИЕ - |  |  |  | 0
| . СТОИМОСТЬ ВОЗВРАЩАЕМЫХ МАТЕРИАЛОВ - |  |  |  | 0
| . НАКЛАДНЫЕ РАСХОДЫ - |  |  |  | 0
| . СМЕТНАЯ ПРИБЫЛЬ - |  |  |  | 0
| . ШЕФМОНТАЖ - |  |  |  | 0
| ВСЕГО, СТОИМОСТЬ САНТЕХНИЧЕСКИХ РАБОТ - |  |  |  | 0
| СТОИМОСТЬ БУРО-ВЗРЫВНЫХ РАБОТ - |  |  |  | 0 | 0 | 0 |  | 0 |  |  | 0 | 0
| . СТОИМОСТЬ ВОЗВРАЩАЕМЫХ МАТЕРИАЛОВ - |  |  |  | 0
| . НАКЛАДНЫЕ РАСХОДЫ - |  |  |  | 0
| . СМЕТНАЯ ПРИБЫЛЬ - |  |  |  | 0
| ВСЕГО, СТОИМОСТЬ БУРО-ВЗРЫВНЫХ РАБОТ - |  |  |  | 0
| СТОИМОСТЬ ГОРНОПРОХОДЧЕСКИХ РАБОТ - |  |  |  | 0 | 0 | 0 |  | 0 |  |  | 0 | 0
| . СТОИМОСТЬ ВОЗВРАЩАЕМЫХ МАТЕРИАЛОВ - |  |  |  | 0
| . НАКЛАДНЫЕ РАСХОДЫ - |  |  |  | 0
| . СМЕТНАЯ ПРИБЫЛЬ - |  |  |  | 0
| ВСЕГО, СТОИМОСТЬ ГОРНОПРОХОДЧЕСКИХ РАБОТ - |  |  |  | 0
| СТОИМОСТЬ PЕСТАВPАЦИОННЫХ PАБОТ - |  |  |  | 0 | 0 | 0 |  | 0 |  |  | 0 | 0
. В ТОМ ЧИСЛЕ:
| . МАТЕPИАЛЫ - |  |  |  | 2925.36
| . СТОИМОСТЬ ВОЗВРАЩАЕМЫХ МАТЕРИАЛОВ - |  |  |  | 0
| . НАКЛАДНЫЕ PАСХОДЫ - |  |  |  | 0
| . СМЕТНАЯ ПРИБЫЛЬ - |  |  |  | 0
| ВСЕГО, СТОИМОСТЬ PЕСТАВPАЦИОННЫХ PАБОТ - |  |  |  | 0
| СТОИМОСТЬ ПУСКОНАЛАДОЧНЫХ PАБОТ - |  |  |  | 4879.61 | 4879.61 | 0 |  | 391.874 |  |  | 0 | 0
| . НАКЛАДНЫЕ PАСХОДЫ - (%=65 - по стр. 44-47) |  |  |  | 3171.75
| . СМЕТНАЯ ПРИБЫЛЬ - (%=40 - по стр. 44-47) |  |  |  | 1951.84
| ВСЕГО, СТОИМОСТЬ ПУСКОНАЛАДОЧНЫХ PАБОТ - |  |  |  | 10003.2
| СТОИМОСТЬ ПРОЧИХ PАБОТ (С НАКЛ. И ПЛАН.) - |  |  |  | 0 | 0 | 0 |  | 0 |  |  | 0 | 0
| . СТОИМОСТЬ ВОЗВРАЩАЕМЫХ МАТЕРИАЛОВ - |  |  |  | 0
| . НАКЛАДНЫЕ PАСХОДЫ - |  |  |  | 0
| . СМЕТНАЯ ПРИБЫЛЬ - |  |  |  | 0
| ВСЕГО, СТОИМОСТЬ ПPОЧИХ PАБОТ (С НАКЛ. И ПЛАН.) - |  |  |  | 0
| ВСЕГО, СТОИМОСТЬ ПPОЧИХ PАБОТ (БЕЗ НАКЛ. И ПЛАН.) - |  |  |  | 0 | 0 | 0 |  | 0 |  |  | 0 | 0
| . СТОИМОСТЬ ВОЗВРАЩАЕМЫХ МАТЕРИАЛОВ - |  |  |  | 0
| . ВСЕГО ПО СМЕТЕ |  |  |  | 105268.46 | 0 | 0 |  | 0 |  |  | 0 | 0
| ВСЕГО СТОИМОСТЬ ВОЗВРАЩАЕМЫХ МАТЕРИАЛОВ - |  |  |  | 0
| ВСЕГО НАКЛАДНЫЕ РАСХОДЫ |  |  |  | 12859.94
| ВСЕГО СМЕТНАЯ ПРИБЫЛЬ |  |  |  | 8617.33
| в т.ч. Вспомогательные материалы на монтаж |  |  |  | 0 | [7 empty] | 0
| Оплата основных рабочих |  |  |  | 13273.73
| Оплата механизаторов |  |  |  | 1868.19
| Сметная заработная плата |  |  |  | 15141.92
| Стоимость механизмов |  |  |  | 9826.16
| Стоимость материалов |  |  |  | 60691.3
| Оплата основных рабочих в ТЦ |  |  | 7.4 | 98225.6
| Оплата механизаторов в ТЦ |  |  | 5.4 | 10088.23
| Сметная заработная плата в ТЦ |  |  |  | 108313.83
| Коэффициент для расчета НР и СП |  |  |  | 7.15
| Стоимость механизмов в ТЦ |  |  | 4.49 | 44119.46
| Стоимость материалов в ТЦ |  |  | 4.28 | 259758.76
| Накладные расходы в ТЦ |  |  |  | 91948.57
| Сметная прибыль в ТЦ |  |  |  | 61613.91
| Накладные расходы в ТЦ с к=0,85 |  |  | 0.85 | 78156.28
| Сметная прибыль в ТЦ с к=0,8 |  |  | 0.8 | 49291.13
| Итого в ценах 2013г |  |  |  | 529551.23
| Содержание технадзора 2,14% |  |  | 2.14 | 11332.4
| Итого |  |  |  | 540883.63
| Непредвиденные затраты 2% |  |  | 2 | 10817.67
| ИТОГО |  |  |  | 551701.3
| Проектно-сметные работы |  |  |  | 8704.1
| ИТОГО |  |  |  | 560405.4
| НДС 18% |  |  | 18 | 100872.972
| ИТОГО с НДС |  |  |  | 661278.372
| Оплата механизаторов |  |  |  | 1868.19
| Сметная заработная плата |  |  |  | 15141.92
| Трудозатраты осн. рабочих | [7 empty] | 1472.8071
| Трудозатраты механизаторов | [7 empty] | 152.0405
| Нормативная трудоемкость | [7 empty] | 1624.8476
| Составил: | Киселева С.В.
(должность, подпись, Ф.И.О)
Проверил:
(должность, подпись, Ф.И.О)

## Базовые цены за единицу без нач
| C1 | C2 | C3 | C4 | C5 | C6 | VOZVR | C8 | C9 | C10 | C11 | C12 | NAKL | PLAN | NAKL_ZPR | NAKL_ZPM | PLAN_ZPR | PLAN_ZPM | RN11 | RN12 | RN13 | OBORUD_VSPOMOG | NAKL_PN | NAKL_VX | PLAN_PN | PLAN_VX | VTCH_PN | VTCH_VX | MR_BY_ZPR_VSPOMOG
N = < 1 * 14 * 24 >
капитальный ремонт системы электроснабжения МКД по пр.Строителей,74
#REF! | 73.44 | 73.07 | 0.37 | 0.12 | 0 | 0 | 0 | #REF! | 0 | #REF! | 0 | 0 | 62.21 | 47.57 | 62.11 | 0.1 | 47.5 | 0.07 | 0 | 0 | 0 | 0 | 0 | 0 | 0 | 0 | 0 | 0 | 0
#REF! | 49.03 | 47.91 | 1.12 | 0.37 | 0 | 0 | 0 | #REF! | 0 | #REF! | 0 | 0 | 41.04 | 31.38 | 40.72 | 0.32 | 31.14 | 0.24 | 0 | 0 | 0 | 0 | 0 | 0 | 0 | 0 | 0 | 0 | 0
#REF! | 44.27 | 44.27 | 0 | 0 | 0 | 0 | 0 | #REF! | 0 | #REF! | 0 | 0 | 37.63 | 28.78 | 37.63 | 0 | 28.78 | 0 | 0 | 0 | 0 | 0 | 0 | 0 | 0 | 0 | 0 | 0 | 0
#REF! | 23.22 | 10.57 | 10.44 | 0.58 | 2.21 | 0 | 0 | #REF! | 0 | #REF! | 0 | 0 | 10.59 | 7.25 | 10.04 | 0.55 | 6.87 | 0.38 | 0 | 0 | 0 | 0 | 0 | 0 | 0 | 0 | 0 | 0 | 0.21
#REF! | 35.9 | 10.57 | 7.23 | 0.41 | 18.1 | 0 | 0 | #REF! | 0 | #REF! | 0 | 0 | 10.43 | 7.14 | 10.04 | 0.39 | 6.87 | 0.27 | 0 | 0 | 0 | 0 | 0 | 0 | 0 | 0 | 0 | 0 | 0.21
#REF! | 519.1 | 44.92 | 118.73 | 5.95 | 355.45 | 0 | 0 | #REF! | 0 | #REF! | 0 | 0 | 48.33 | 33.07 | 42.67 | 5.66 | 29.2 | 3.87 | 0 | 0 | 0 | 0 | 0 | 0 | 0 | 0 | 0 | 0 | 0.9
#REF! | 519.1 | 44.92 | 118.73 | 5.95 | 355.45 | 0 | 0 | #REF! | 0 | #REF! | 0 | 0 | 48.33 | 33.07 | 42.67 | 5.66 | 29.2 | 3.87 | 0 | 0 | 0 | 0 | 0 | 0 | 0 | 0 | 0 | 0 | 0.9
#REF! | 0 | 0 | 0 | 0 | 0 | 0 | 0 | #REF! | 0 | #REF! | 0 | 0 | 0 | 0 | 0 | 0 | 0 | 0 | 0 | 0 | 0 | 0 | 0 | 0 | 0 | 0 | 0 | 0 | 0
#REF! | 957.11 | 97.8 | 242.17 | 45.67 | 617.14 | 0 | 0 | #REF! | 0 | #REF! | 0 | 0 | 136.3 | 93.26 | 92.91 | 43.39 | 63.57 | 29.69 | 0 | 0 | 0 | 0 | 0 | 0 | 0 | 0 | 0 | 0 | 1.96
#REF! | 115 | 0 | 0 | 0 | 115 | 0 | 0 | #REF! | 0 | #REF! | 0 | 0 | 0 | 0 | 0 | 0 | 0 | 0 | 0 | 0 | 0 | 0 | 0 | 0 | 0 | 0 | 0 | 0 | 0
#REF! | 957.11 | 97.8 | 242.17 | 45.67 | 617.14 | 0 | 0 | #REF! | 0 | #REF! | 0 | 0 | 136.3 | 93.26 | 92.91 | 43.39 | 63.57 | 29.69 | 0 | 0 | 0 | 0 | 0 | 0 | 0 | 0 | 0 | 0 | 1.96
#REF! | 56 | 0 | 0 | 0 | 56 | 0 | 0 | #REF! | 0 | #REF! | 0 | 0 | 0 | 0 | 0 | 0 | 0 | 0 | 0 | 0 | 0 | 0 | 0 | 0 | 0 | 0 | 0 | 0 | 0
#REF! | 745.05 | 210.22 | 264.52 | 75.68 | 270.31 | 0 | 0 | #REF! | 0 | #REF! | 0 | 0 | 271.61 | 185.84 | 199.71 | 71.9 | 136.64 | 49.2 | 0 | 0 | 0 | 0 | 0 | 0 | 0 | 0 | 0 | 0 | 4.2
#REF! | 2653.45 | 314.42 | 969.99 | 297.64 | 1369.04 | 0 | 0 | #REF! | 0 | #REF! | 0 | 0 | 581.46 | 397.84 | 298.7 | 282.76 | 204.37 | 193.47 | 0 | 0 | 0 | 0 | 0 | 0 | 0 | 0 | 0 | 0 | 6.29
#REF! | 7.8 | 0 | 0 | 0 | 7.8 | 7.51 | 0 | #REF! | 0 | #REF! | 0 | 0 | 0 | 0 | 0 | 0 | 0 | 0 | 0 | 0 | 0 | 0 | 0 | 0 | 0 | 0 | 0 | 0 | 0
#REF! | 776.02 | 71.84 | 10.44 | 0.58 | 693.74 | 0 | 0 | #REF! | 0 | #REF! | 0 | 0 | 68.8 | 47.07 | 68.25 | 0.55 | 46.7 | 0.37 | 0 | 0 | 0 | 0 | 0 | 0 | 0 | 0 | 0 | 0 | 1.44
#REF! | 326.06 | 51.28 | 20.89 | 1.16 | 253.89 | 0 | 0 | #REF! | 0 | #REF! | 0 | 0 | 49.82 | 34.09 | 48.72 | 1.1 | 33.33 | 0.76 | 0 | 0 | 0 | 0 | 0 | 0 | 0 | 0 | 0 | 0 | 1.03
#REF! | 9541.79 | 0 | 0 | 0 | 9541.79 | 9348.29 | 0 | #REF! | 0 | #REF! | 124.8 | 0 | 0 | 0 | 0 | 0 | 0 | 0 | 0 | 0 | 0 | 0 | 0 | 0 | 0 | 0 | 0 | 0 | 0
#REF! | 3406.05 | 161.95 | 2.61 | 0.15 | 3241.49 | 0 | 0 | #REF! | 0 | #REF! | 0 | 0 | 154 | 105.37 | 153.85 | 0.15 | 105.27 | 0.1 | 0 | 0 | 0 | 0 | 0 | 0 | 0 | 0 | 0 | 0 | 3.24
#REF! | 23.22 | 10.57 | 10.44 | 0.58 | 2.21 | 0 | 0 | #REF! | 0 | #REF! | 0 | 0 | 10.59 | 7.25 | 10.04 | 0.55 | 6.87 | 0.38 | 0 | 0 | 0 | 0 | 0 | 0 | 0 | 0 | 0 | 0 | 0.21
#REF! | 37 | 0 | 0 | 0 | 37 | 0 | 0 | #REF! | 0 | #REF! | 0 | 0 | 0 | 0 | 0 | 0 | 0 | 0 | 0 | 0 | 0 | 0 | 0 | 0 | 0 | 0 | 0 | 0 | 0
#REF! | 37 | 0 | 0 | 0 | 37 | 0 | 0 | #REF! | 0 | #REF! | 0 | 0 | 0 | 0 | 0 | 0 | 0 | 0 | 0 | 0 | 0 | 0 | 0 | 0 | 0 | 0 | 0 | 0 | 0
#REF! | 36.97 | 10.57 | 20.89 | 1.16 | 5.51 | 0 | 0 | #REF! | 0 | #REF! | 0 | 0 | 11.14 | 7.62 | 10.04 | 1.1 | 6.87 | 0.75 | 0 | 0 | 0 | 0 | 0 | 0 | 0 | 0 | 0 | 0 | 0.21
#REF! | 80.8 | 0 | 0 | 0 | 80.8 | 0 | 0 | #REF! | 0 | #REF! | 0 | 0 | 0 | 0 | 0 | 0 | 0 | 0 | 0 | 0 | 0 | 0 | 0 | 0 | 0 | 0 | 0 | 0 | 0
#REF! | 52.59 | 21.04 | 20.89 | 1.16 | 10.66 | 0 | 0 | #REF! | 0 | #REF! | 0 | 0 | 21.09 | 14.43 | 19.99 | 1.1 | 13.68 | 0.75 | 0 | 0 | 0 | 0 | 0 | 0 | 0 | 0 | 0 | 0 | 0.42
#REF! | 222.25 | 0 | 0 | 0 | 222.25 | 217.87 | 0 | #REF! | 0 | #REF! | 1.21 | 0 | 0 | 0 | 0 | 0 | 0 | 0 | 0 | 0 | 0 | 0 | 0 | 0 | 0 | 0 | 0 | 0 | 0
#REF! | 5546.65 | 0 | 0 | 0 | 5546.65 | 5434.16 | 0 | #REF! | 0 | #REF! | 68.8 | 0 | 0 | 0 | 0 | 0 | 0 | 0 | 0 | 0 | 0 | 0 | 0 | 0 | 0 | 0 | 0 | 0 | 0
#REF! | 11.2 | 10.8 | 0 | 0 | 0.4 | 0 | 0 | #REF! | 0 | #REF! | 0 | 0 | 10.26 | 7.02 | 10.26 | 0 | 7.02 | 0 | 0 | 0 | 0 | 0 | 0 | 0 | 0 | 0 | 0 | 0 | 0.22
#REF! | 32.5 | 0 | 0 | 0 | 32.5 | 0 | 0 | #REF! | 0 | #REF! | 0 | 0 | 0 | 0 | 0 | 0 | 0 | 0 | 0 | 0 | 0 | 0 | 0 | 0 | 0 | 0 | 0 | 0 | 0
#REF! | 32 | 0 | 0 | 0 | 32 | 0 | 0 | #REF! | 0 | #REF! | 0 | 0 | 0 | 0 | 0 | 0 | 0 | 0 | 0 | 0 | 0 | 0 | 0 | 0 | 0 | 0 | 0 | 0 | 0
#REF! | 1167.32 | 1167.32 | 0 | 0 | 0 | 0 | 0 | #REF! | 0 | #REF! | 0 | 0 | 840.47 | 446.5 | 840.47 | 0 | 446.5 | 0 | 0 | 0 | 0 | 0 | 0 | 0 | 0 | 0 | 0 | 0 | 0
#REF! | 645.17 | 645.17 | 0 | 0 | 0 | 0 | 0 | #REF! | 0 | #REF! | 0 | 0 | 464.52 | 246.78 | 464.52 | 0 | 246.78 | 0 | 0 | 0 | 0 | 0 | 0 | 0 | 0 | 0 | 0 | 0 | 0
#REF! | 1116.39 | 97.8 | 69.25 | 2.76 | 949.34 | 0 | 0 | #REF! | 0 | #REF! | 0 | 0 | 95.53 | 65.36 | 92.91 | 2.62 | 63.57 | 1.79 | 0 | 0 | 0 | 0 | 0 | 0 | 0 | 0 | 0 | 0 | 1.96
#REF! | 1640.17 | 194.68 | 102.98 | 3.63 | 1342.51 | 0 | 0 | #REF! | 0 | #REF! | 0 | 0 | 188.39 | 128.9 | 184.95 | 3.44 | 126.54 | 2.36 | 0 | 0 | 0 | 0 | 0 | 0 | 0 | 0 | 0 | 0 | 3.89
#REF! | 2212.69 | 217.53 | 633.28 | 198.4 | 1361.88 | 0 | 0 | #REF! | 0 | #REF! | 0 | 0 | 395.13 | 270.35 | 206.65 | 188.48 | 141.39 | 128.96 | 0 | 0 | 0 | 0 | 0 | 0 | 0 | 0 | 0 | 0 | 4.35
#REF! | 6.44 | 0 | 0 | 0 | 6.44 | 6.2 | 0 | #REF! | 0 | #REF! | 0 | 0 | 0 | 0 | 0 | 0 | 0 | 0 | 0 | 0 | 0 | 0 | 0 | 0 | 0 | 0 | 0 | 0 | 0
#REF! | 27.4 | 0 | 0 | 0 | 27.4 | 0 | 0 | #REF! | 0 | #REF! | 0 | 0 | 0 | 0 | 0 | 0 | 0 | 0 | 0 | 0 | 0 | 0 | 0 | 0 | 0 | 0 | 0 | 0 | 0
#REF! | 776.02 | 71.84 | 10.44 | 0.58 | 693.74 | 0 | 0 | #REF! | 0 | #REF! | 0 | 0 | 68.8 | 47.07 | 68.25 | 0.55 | 46.7 | 0.37 | 0 | 0 | 0 | 0 | 0 | 0 | 0 | 0 | 0 | 0 | 1.44
#REF! | 4932.7 | 0 | 0 | 0 | 4932.7 | 4544.13 | 0 | #REF! | 0 | #REF! | 211 | 0 | 0 | 0 | 0 | 0 | 0 | 0 | 0 | 0 | 0 | 0 | 0 | 0 | 0 | 0 | 0 | 0 | 0
#REF! | 4922.08 | 851.21 | 1926.18 | 547.88 | 2144.69 | 0 | 0 | #REF! | 0 | #REF! | 0 | 0 | 1329.14 | 909.41 | 808.65 | 520.49 | 553.29 | 356.12 | 0 | 0 | 0 | 0 | 0 | 0 | 0 | 0 | 0 | 0 | 17.02
#REF! | 1100 | 0 | 0 | 0 | 1100 | 0 | 0 | #REF! | 0 | #REF! | 0 | 0 | 0 | 0 | 0 | 0 | 0 | 0 | 0 | 0 | 0 | 0 | 0 | 0 | 0 | 0 | 0 | 0 | 0
#REF! | 787.34 | 380.78 | 23.45 | 0.44 | 383.11 | 0 | 0 | #REF! | 0 | #REF! | 0 | 0 | 362.16 | 247.79 | 361.74 | 0.42 | 247.51 | 0.28 | 0 | 0 | 0 | 0 | 0 | 0 | 0 | 0 | 0 | 0 | 7.62
#REF! | 37.6 | 0 | 0 | 0 | 37.6 | 0 | 0 | #REF! | 0 | #REF! | 0 | 0 | 0 | 0 | 0 | 0 | 0 | 0 | 0 | 0 | 0 | 0 | 0 | 0 | 0 | 0 | 0 | 0 | 0
#REF! | 4.98 | 4.98 | 0 | 0 | 0 | 0 | 0 | #REF! | 0 | #REF! | 0 | 0 | 3.24 | 1.99 | 3.24 | 0 | 1.99 | 0 | 0 | 0 | 0 | 0 | 0 | 0 | 0 | 0 | 0 | 0 | 0
#REF! | 18.68 | 18.68 | 0 | 0 | 0 | 0 | 0 | #REF! | 0 | #REF! | 0 | 0 | 12.14 | 7.47 | 12.14 | 0 | 7.47 | 0 | 0 | 0 | 0 | 0 | 0 | 0 | 0 | 0 | 0 | 0 | 0
#REF! | 199.2 | 199.2 | 0 | 0 | 0 | 0 | 0 | #REF! | 0 | #REF! | 0 | 0 | 129.48 | 79.68 | 129.48 | 0 | 79.68 | 0 | 0 | 0 | 0 | 0 | 0 | 0 | 0 | 0 | 0 | 0 | 0
#REF! | 199.2 | 199.2 | 0 | 0 | 0 | 0 | 0 | #REF! | 0 | #REF! | 0 | 0 | 129.48 | 79.68 | 129.48 | 0 | 79.68 | 0 | 0 | 0 | 0 | 0 | 0 | 0 | 0 | 0 | 0 | 0 | 0
#REF! | 2212.69 | 217.53 | 633.28 | 198.4 | 1361.88 | 0 | 0 | #REF! | 0 | #REF! | 0 | 0 | 395.13 | 270.35 | 206.65 | 188.48 | 141.39 | 128.96 | 0 | 0 | 0 | 0 | 0 | 0 | 0 | 0 | 0 | 0 | 4.35
#REF! | 6.44 | 0 | 0 | 0 | 6.44 | 6.2 | 0 | #REF! | 0 | #REF! | 0 | 0 | 0 | 0 | 0 | 0 | 0 | 0 | 0 | 0 | 0 | 0 | 0 | 0 | 0 | 0 | 0 | 0 | 0
#REF! | 27.4 | 0 | 0 | 0 | 27.4 | 0 | 0 | #REF! | 0 | #REF! | 0 | 0 | 0 | 0 | 0 | 0 | 0 | 0 | 0 | 0 | 0 | 0 | 0 | 0 | 0 | 0 | 0 | 0 | 0
#REF! | 736.97 | 61.6 | 5.22 | 0.29 | 670.15 | 0 | 0 | #REF! | 0 | #REF! | 0 | 0 | 58.8 | 40.23 | 58.52 | 0.28 | 40.04 | 0.19 | 0 | 0 | 0 | 0 | 0 | 0 | 0 | 0 | 0 | 0 | 1.23
#REF! | 3278.95 | 0 | 0 | 0 | 3278.95 | 3020.65 | 0 | #REF! | 0 | #REF! | 173 | 0 | 0 | 0 | 0 | 0 | 0 | 0 | 0 | 0 | 0 | 0 | 0 | 0 | 0 | 0 | 0 | 0 | 0
#REF! | 5470.79 | 848.32 | 1525.51 | 415.11 | 3096.96 | 0 | 0 | #REF! | 0 | #REF! | 0 | 0 | 1200.26 | 821.23 | 805.9 | 394.36 | 551.41 | 269.82 | 0 | 0 | 0 | 0 | 0 | 0 | 0 | 0 | 0 | 0 | 16.97
#REF! | 50 | 0 | 0 | 0 | 50 | 51.68 | 0 | #REF! | 0 | #REF! | 0 | 0 | 0 | 0 | 0 | 0 | 0 | 0 | 0 | 0 | 0 | 0 | 0 | 0 | 0 | 0 | 0 | 0 | 0
#REF! | 787.34 | 380.78 | 23.45 | 0.44 | 383.11 | 0 | 0 | #REF! | 0 | #REF! | 0 | 0 | 362.16 | 247.79 | 361.74 | 0.42 | 247.51 | 0.28 | 0 | 0 | 0 | 0 | 0 | 0 | 0 | 0 | 0 | 0 | 7.62
#REF! | 37.6 | 0 | 0 | 0 | 37.6 | 0 | 0 | #REF! | 0 | #REF! | 0 | 0 | 0 | 0 | 0 | 0 | 0 | 0 | 0 | 0 | 0 | 0 | 0 | 0 | 0 | 0 | 0 | 0 | 0

## Базовые цены за единицу
| C1 | C2 | C3 | C4 | C5 | C6 | VOZVR | C8 | C9 | C10 | C11 | C12 | NAKL | PLAN | NAKL_ZPR | NAKL_ZPM | PLAN_ZPR | PLAN_ZPM | RN11 | RN12 | RN13 | OBORUD_VSPOMOG | NAKL_PN | NAKL_VX | PLAN_PN | PLAN_VX | VTCH_PN | VTCH_VX | MR_BY_ZPR_VSPOMOG
N = < 1 * 14 * 24 >
капитальный ремонт системы электроснабжения МКД по пр.Строителей,74
Раздел 1. Электромонтажные работы
#REF! | 84.46 | 84.03 | 0.43 | 0.14 | 0 | 0 | 0 | #REF! | 0 | #REF! | 0 | 0 | 71.54 | 54.71 | 71.43 | 0.11 | 54.62 | 0.09 | 0 | 0 | 0 | 0 | 0 | 0 | 0 | 0 | 0 | 0 | 0
#REF! | 56.39 | 55.1 | 1.29 | 0.43 | 0 | 0 | 0 | #REF! | 0 | #REF! | 0 | 0 | 47.2 | 36.09 | 46.84 | 0.36 | 35.82 | 0.27 | 0 | 0 | 0 | 0 | 0 | 0 | 0 | 0 | 0 | 0 | 0
#REF! | 50.91 | 50.91 | 0 | 0 | 0 | 0 | 0 | #REF! | 0 | #REF! | 0 | 0 | 43.27 | 33.09 | 43.27 | 0 | 33.09 | 0 | 0 | 0 | 0 | 0 | 0 | 0 | 0 | 0 | 0 | 0 | 0
#REF! | 7.25 | 3.65 | 3.6 | 0.2 | 0 | 0 | 0 | #REF! | 0 | #REF! | 0 | 0 | 3.66 | 2.5 | 3.47 | 0.19 | 2.37 | 0.13 | 0 | 0 | 0 | 0 | 0 | 0 | 0 | 0 | 0 | 0 | 0.21
#REF! | 6.14 | 3.65 | 2.49 | 0.14 | 0 | 0 | 0 | #REF! | 0 | #REF! | 0 | 0 | 3.6 | 2.46 | 3.47 | 0.13 | 2.37 | 0.09 | 0 | 0 | 0 | 0 | 0 | 0 | 0 | 0 | 0 | 0 | 0.21
#REF! | 56.46 | 15.5 | 40.96 | 2.05 | 0 | 0 | 0 | #REF! | 0 | #REF! | 0 | 0 | 16.67 | 11.41 | 14.73 | 1.94 | 10.08 | 1.33 | 0 | 0 | 0 | 0 | 0 | 0 | 0 | 0 | 0 | 0 | 0.9
#REF! | 543.65 | 51.66 | 136.54 | 6.84 | 355.45 | 0 | 0 | #REF! | 0 | #REF! | 0 | 0 | 55.58 | 38.03 | 49.08 | 6.5 | 33.58 | 4.45 | 0 | 0 | 0 | 0 | 0 | 0 | 0 | 0 | 0 | 0 | 0.9
#REF! | 4842.44 | 0 | 0 | 0 | 4842.44 | 4842.44 | 0 | #REF! | 0 | #REF! | 0 | 0 | 0 | 0 | 0 | 0 | 0 | 0 | 0 | 0 | 0 | 0 | 0 | 0 | 0 | 0 | 0 | 0 | 0
#REF! | 1008.11 | 112.47 | 278.5 | 52.52 | 617.14 | 0 | 0 | #REF! | 0 | #REF! | 0 | 0 | 156.74 | 107.24 | 106.85 | 49.89 | 73.11 | 34.13 | 0 | 0 | 0 | 0 | 0 | 0 | 0 | 0 | 0 | 0 | 1.96
#REF! | 23.5 | 0 | 0 | 0 | 23.5 | 0 | 0 | #REF! | 0 | #REF! | 0 | 0 | 0 | 0 | 0 | 0 | 0 | 0 | 0 | 0 | 0 | 0 | 0 | 0 | 0 | 0 | 0 | 0 | 0
#REF! | 1008.11 | 112.47 | 278.5 | 52.52 | 617.14 | 0 | 0 | #REF! | 0 | #REF! | 0 | 0 | 156.74 | 107.24 | 106.85 | 49.89 | 73.11 | 34.13 | 0 | 0 | 0 | 0 | 0 | 0 | 0 | 0 | 0 | 0 | 1.96
#REF! | 11.45 | 0 | 0 | 0 | 11.45 | 0 | 0 | #REF! | 0 | #REF! | 0 | 0 | 0 | 0 | 0 | 0 | 0 | 0 | 0 | 0 | 0 | 0 | 0 | 0 | 0 | 0 | 0 | 0 | 0
#REF! | 816.26 | 241.75 | 304.2 | 87.03 | 270.31 | 0 | 0 | #REF! | 0 | #REF! | 0 | 0 | 312.34 | 213.71 | 229.66 | 82.68 | 157.14 | 56.57 | 0 | 0 | 0 | 0 | 0 | 0 | 0 | 0 | 0 | 0 | 4.2
#REF! | 2846.11 | 361.58 | 1115.49 | 342.29 | 1369.04 | 0 | 0 | #REF! | 0 | #REF! | 0 | 0 | 668.68 | 457.52 | 343.5 | 325.18 | 235.03 | 222.49 | 0 | 0 | 0 | 0 | 0 | 0 | 0 | 0 | 0 | 0 | 6.29
#REF! | 7.8 | 0 | 0 | 0 | 7.8 | 7.51 | 0 | #REF! | 0 | #REF! | 0 | 0 | 0 | 0 | 0 | 0 | 0 | 0 | 0 | 0 | 0 | 0 | 0 | 0 | 0 | 0 | 0 | 0 | 0
#REF! | 788.37 | 82.62 | 12.01 | 0.67 | 693.74 | 0 | 0 | #REF! | 0 | #REF! | 0 | 0 | 79.13 | 54.14 | 78.49 | 0.64 | 53.7 | 0.44 | 0 | 0 | 0 | 0 | 0 | 0 | 0 | 0 | 0 | 0 | 1.44
#REF! | 336.88 | 58.97 | 24.02 | 1.33 | 253.89 | 0 | 0 | #REF! | 0 | #REF! | 0 | 0 | 57.29 | 39.2 | 56.02 | 1.27 | 38.33 | 0.87 | 0 | 0 | 0 | 0 | 0 | 0 | 0 | 0 | 0 | 0 | 1.03
#REF! | 9541.79 | 0 | 0 | 0 | 9541.79 | 9348.29 | 0 | #REF! | 0 | #REF! | 124.8 | 0 | 0 | 0 | 0 | 0 | 0 | 0 | 0 | 0 | 0 | 0 | 0 | 0 | 0 | 0 | 0 | 0 | 0
#REF! | 3430.73 | 186.24 | 3 | 0.17 | 3241.49 | 0 | 0 | #REF! | 0 | #REF! | 0 | 0 | 177.09 | 121.17 | 176.93 | 0.16 | 121.06 | 0.11 | 0 | 0 | 0 | 0 | 0 | 0 | 0 | 0 | 0 | 0 | 3.24
#REF! | 26.38 | 12.16 | 12.01 | 0.67 | 2.21 | 0 | 0 | #REF! | 0 | #REF! | 0 | 0 | 12.19 | 8.34 | 11.55 | 0.64 | 7.9 | 0.44 | 0 | 0 | 0 | 0 | 0 | 0 | 0 | 0 | 0 | 0 | 0.21
#REF! | 7.56 | 0 | 0 | 0 | 7.56 | 0 | 0 | #REF! | 0 | #REF! | 0 | 0 | 0 | 0 | 0 | 0 | 0 | 0 | 0 | 0 | 0 | 0 | 0 | 0 | 0 | 0 | 0 | 0 | 0
#REF! | 7.56 | 0 | 0 | 0 | 7.56 | 0 | 0 | #REF! | 0 | #REF! | 0 | 0 | 0 | 0 | 0 | 0 | 0 | 0 | 0 | 0 | 0 | 0 | 0 | 0 | 0 | 0 | 0 | 0 | 0
#REF! | 41.69 | 12.16 | 24.02 | 1.33 | 5.51 | 0 | 0 | #REF! | 0 | #REF! | 0 | 0 | 12.82 | 8.77 | 11.55 | 1.27 | 7.9 | 0.87 | 0 | 0 | 0 | 0 | 0 | 0 | 0 | 0 | 0 | 0 | 0.21
#REF! | 16.51 | 0 | 0 | 0 | 16.51 | 0 | 0 | #REF! | 0 | #REF! | 0 | 0 | 0 | 0 | 0 | 0 | 0 | 0 | 0 | 0 | 0 | 0 | 0 | 0 | 0 | 0 | 0 | 0 | 0
#REF! | 58.88 | 24.2 | 24.02 | 1.33 | 10.66 | 0 | 0 | #REF! | 0 | #REF! | 0 | 0 | 24.25 | 16.59 | 22.99 | 1.26 | 15.73 | 0.86 | 0 | 0 | 0 | 0 | 0 | 0 | 0 | 0 | 0 | 0 | 0.42
#REF! | 222.25 | 0 | 0 | 0 | 222.25 | 217.87 | 0 | #REF! | 0 | #REF! | 1.21 | 0 | 0 | 0 | 0 | 0 | 0 | 0 | 0 | 0 | 0 | 0 | 0 | 0 | 0 | 0 | 0 | 0 | 0
#REF! | 5546.65 | 0 | 0 | 0 | 5546.65 | 5434.16 | 0 | #REF! | 0 | #REF! | 68.8 | 0 | 0 | 0 | 0 | 0 | 0 | 0 | 0 | 0 | 0 | 0 | 0 | 0 | 0 | 0 | 0 | 0 | 0
#REF! | 12.82 | 12.42 | 0 | 0 | 0.4 | 0 | 0 | #REF! | 0 | #REF! | 0 | 0 | 11.8 | 8.07 | 11.8 | 0 | 8.07 | 0 | 0 | 0 | 0 | 0 | 0 | 0 | 0 | 0 | 0 | 0 | 0.22
#REF! | 6.64 | 0 | 0 | 0 | 6.64 | 0 | 0 | #REF! | 0 | #REF! | 0 | 0 | 0 | 0 | 0 | 0 | 0 | 0 | 0 | 0 | 0 | 0 | 0 | 0 | 0 | 0 | 0 | 0 | 0
#REF! | 6.54 | 0 | 0 | 0 | 6.54 | 0 | 0 | #REF! | 0 | #REF! | 0 | 0 | 0 | 0 | 0 | 0 | 0 | 0 | 0 | 0 | 0 | 0 | 0 | 0 | 0 | 0 | 0 | 0 | 0
Раздел 2. Заземление
#REF! | 1342.42 | 1342.42 | 0 | 0 | 0 | 0 | 0 | #REF! | 0 | #REF! | 0 | 0 | 966.54 | 513.48 | 966.54 | 0 | 513.48 | 0 | 0 | 0 | 0 | 0 | 0 | 0 | 0 | 0 | 0 | 0 | 0
#REF! | 741.95 | 741.95 | 0 | 0 | 0 | 0 | 0 | #REF! | 0 | #REF! | 0 | 0 | 534.2 | 283.8 | 534.2 | 0 | 283.8 | 0 | 0 | 0 | 0 | 0 | 0 | 0 | 0 | 0 | 0 | 0 | 0
#REF! | 1141.45 | 112.47 | 79.64 | 3.17 | 949.34 | 0 | 0 | #REF! | 0 | #REF! | 0 | 0 | 109.86 | 75.17 | 106.85 | 3.01 | 73.11 | 2.06 | 0 | 0 | 0 | 0 | 0 | 0 | 0 | 0 | 0 | 0 | 1.96
#REF! | 1684.82 | 223.88 | 118.43 | 4.17 | 1342.51 | 0 | 0 | #REF! | 0 | #REF! | 0 | 0 | 216.65 | 148.23 | 212.69 | 3.96 | 145.52 | 2.71 | 0 | 0 | 0 | 0 | 0 | 0 | 0 | 0 | 0 | 0 | 3.89
Раздел 3. Подъездное освещение
#REF! | 2340.31 | 250.16 | 728.27 | 228.16 | 1361.88 | 0 | 0 | #REF! | 0 | #REF! | 0 | 0 | 454.4 | 310.91 | 237.65 | 216.75 | 162.6 | 148.31 | 0 | 0 | 0 | 0 | 0 | 0 | 0 | 0 | 0 | 0 | 4.35
#REF! | 6.44 | 0 | 0 | 0 | 6.44 | 6.2 | 0 | #REF! | 0 | #REF! | 0 | 0 | 0 | 0 | 0 | 0 | 0 | 0 | 0 | 0 | 0 | 0 | 0 | 0 | 0 | 0 | 0 | 0 | 0
#REF! | 5.6 | 0 | 0 | 0 | 5.6 | 0 | 0 | #REF! | 0 | #REF! | 0 | 0 | 0 | 0 | 0 | 0 | 0 | 0 | 0 | 0 | 0 | 0 | 0 | 0 | 0 | 0 | 0 | 0 | 0
#REF! | 788.37 | 82.62 | 12.01 | 0.67 | 693.74 | 0 | 0 | #REF! | 0 | #REF! | 0 | 0 | 79.13 | 54.14 | 78.49 | 0.64 | 53.7 | 0.44 | 0 | 0 | 0 | 0 | 0 | 0 | 0 | 0 | 0 | 0 | 1.44
#REF! | 4932.7 | 0 | 0 | 0 | 4932.7 | 4544.13 | 0 | #REF! | 0 | #REF! | 211 | 0 | 0 | 0 | 0 | 0 | 0 | 0 | 0 | 0 | 0 | 0 | 0 | 0 | 0 | 0 | 0 | 0 | 0
#REF! | 5338.69 | 978.89 | 2215.11 | 630.06 | 2144.69 | 0 | 0 | #REF! | 0 | #REF! | 0 | 0 | 1528.5 | 1045.82 | 929.95 | 598.55 | 636.28 | 409.54 | 0 | 0 | 0 | 0 | 0 | 0 | 0 | 0 | 0 | 0 | 17.02
#REF! | 224.83 | 0 | 0 | 0 | 224.83 | 0 | 0 | #REF! | 0 | #REF! | 0 | 0 | 0 | 0 | 0 | 0 | 0 | 0 | 0 | 0 | 0 | 0 | 0 | 0 | 0 | 0 | 0 | 0 | 0
#REF! | 847.98 | 437.9 | 26.97 | 0.51 | 383.11 | 0 | 0 | #REF! | 0 | #REF! | 0 | 0 | 416.49 | 284.97 | 416.01 | 0.48 | 284.64 | 0.33 | 0 | 0 | 0 | 0 | 0 | 0 | 0 | 0 | 0 | 0 | 7.62
#REF! | 7.68 | 0 | 0 | 0 | 7.68 | 0 | 0 | #REF! | 0 | #REF! | 0 | 0 | 0 | 0 | 0 | 0 | 0 | 0 | 0 | 0 | 0 | 0 | 0 | 0 | 0 | 0 | 0 | 0 | 0
#REF! | 5.73 | 5.73 | 0 | 0 | 0 | 0 | 0 | #REF! | 0 | #REF! | 0 | 0 | 3.72 | 2.29 | 3.72 | 0 | 2.29 | 0 | 0 | 0 | 0 | 0 | 0 | 0 | 0 | 0 | 0 | 0 | 0
#REF! | 21.48 | 21.48 | 0 | 0 | 0 | 0 | 0 | #REF! | 0 | #REF! | 0 | 0 | 13.96 | 8.59 | 13.96 | 0 | 8.59 | 0 | 0 | 0 | 0 | 0 | 0 | 0 | 0 | 0 | 0 | 0 | 0
#REF! | 229.08 | 229.08 | 0 | 0 | 0 | 0 | 0 | #REF! | 0 | #REF! | 0 | 0 | 148.9 | 91.63 | 148.9 | 0 | 91.63 | 0 | 0 | 0 | 0 | 0 | 0 | 0 | 0 | 0 | 0 | 0 | 0
#REF! | 229.08 | 229.08 | 0 | 0 | 0 | 0 | 0 | #REF! | 0 | #REF! | 0 | 0 | 148.9 | 91.63 | 148.9 | 0 | 91.63 | 0 | 0 | 0 | 0 | 0 | 0 | 0 | 0 | 0 | 0 | 0 | 0
Раздел 4. Подвальное освещение
#REF! | 2340.31 | 250.16 | 728.27 | 228.16 | 1361.88 | 0 | 0 | #REF! | 0 | #REF! | 0 | 0 | 454.4 | 310.91 | 237.65 | 216.75 | 162.6 | 148.31 | 0 | 0 | 0 | 0 | 0 | 0 | 0 | 0 | 0 | 0 | 4.35
#REF! | 6.44 | 0 | 0 | 0 | 6.44 | 6.2 | 0 | #REF! | 0 | #REF! | 0 | 0 | 0 | 0 | 0 | 0 | 0 | 0 | 0 | 0 | 0 | 0 | 0 | 0 | 0 | 0 | 0 | 0 | 0
#REF! | 5.6 | 0 | 0 | 0 | 5.6 | 0 | 0 | #REF! | 0 | #REF! | 0 | 0 | 0 | 0 | 0 | 0 | 0 | 0 | 0 | 0 | 0 | 0 | 0 | 0 | 0 | 0 | 0 | 0 | 0
#REF! | 746.99 | 70.84 | 6 | 0.33 | 670.15 | 0 | 0 | #REF! | 0 | #REF! | 0 | 0 | 67.61 | 46.26 | 67.3 | 0.31 | 46.05 | 0.21 | 0 | 0 | 0 | 0 | 0 | 0 | 0 | 0 | 0 | 0 | 1.23
#REF! | 3278.95 | 0 | 0 | 0 | 3278.95 | 3020.65 | 0 | #REF! | 0 | #REF! | 173 | 0 | 0 | 0 | 0 | 0 | 0 | 0 | 0 | 0 | 0 | 0 | 0 | 0 | 0 | 0 | 0 | 0 | 0
#REF! | 5826.87 | 975.57 | 1754.34 | 477.38 | 3096.96 | 0 | 0 | #REF! | 0 | #REF! | 0 | 0 | 1380.3 | 944.42 | 926.79 | 453.51 | 634.12 | 310.3 | 0 | 0 | 0 | 0 | 0 | 0 | 0 | 0 | 0 | 0 | 16.97
#REF! | 50 | 0 | 0 | 0 | 50 | 51.68 | 0 | #REF! | 0 | #REF! | 0 | 0 | 0 | 0 | 0 | 0 | 0 | 0 | 0 | 0 | 0 | 0 | 0 | 0 | 0 | 0 | 0 | 0 | 0
#REF! | 847.98 | 437.9 | 26.97 | 0.51 | 383.11 | 0 | 0 | #REF! | 0 | #REF! | 0 | 0 | 416.49 | 284.97 | 416.01 | 0.48 | 284.64 | 0.33 | 0 | 0 | 0 | 0 | 0 | 0 | 0 | 0 | 0 | 0 | 7.62
#REF! | 7.68 | 0 | 0 | 0 | 7.68 | 0 | 0 | #REF! | 0 | #REF! | 0 | 0 | 0 | 0 | 0 | 0 | 0 | 0 | 0 | 0 | 0 | 0 | 0 | 0 | 0 | 0 | 0 | 0 | 0

## Базовые цены с учетом расхода
| C1 | C2 | C3 | C4 | C5 | C6 | VOZVR | C8 | C9 | C10 | C11 | C12 | NAKL | PLAN | NAKL_ZPR | NAKL_ZPM | PLAN_ZPR | PLAN_ZPM | RN11 | RN12 | RN13 | OBORUD_VSPOMOG | NAKL_PN | NAKL_VX | PLAN_PN | PLAN_VX | VTCH_PN | VTCH_VX | MR_BY_ZPR_VSPOMOG
N = < 1 * 14 * 24 >
капитальный ремонт системы электроснабжения МКД по пр.Строителей,74
Раздел 1. Электромонтажные работы
#REF! | #REF! | #REF! | #REF! | #REF! | #REF! | #REF! | #REF! | #VALUE! | #VALUE! | #VALUE! | #REF! | #REF! | #REF! | #REF! | #REF! | #REF! | #REF! | #REF! | #REF! | #REF! | #REF! | #REF! | 0 | 0 | 0 | 0 | 0 | 0 | #REF!
#REF! | #REF! | #REF! | #REF! | #REF! | #REF! | #REF! | #REF! | #VALUE! | #VALUE! | #VALUE! | #REF! | #REF! | #REF! | #REF! | #REF! | #REF! | #REF! | #REF! | #REF! | #REF! | #REF! | #REF! | 0 | 0 | 0 | 0 | 0 | 0 | #REF!
#REF! | #REF! | #REF! | #REF! | #REF! | #REF! | #REF! | #REF! | #VALUE! | #VALUE! | #VALUE! | #REF! | #REF! | #REF! | #REF! | #REF! | #REF! | #REF! | #REF! | #REF! | #REF! | #REF! | #REF! | 0 | 0 | 0 | 0 | 0 | 0 | #REF!
#REF! | #REF! | #REF! | #REF! | #REF! | #REF! | #REF! | #REF! | #VALUE! | #VALUE! | #VALUE! | #REF! | #REF! | #REF! | #REF! | #REF! | #REF! | #REF! | #REF! | #REF! | #REF! | #REF! | #REF! | 0 | 0 | 0 | 0 | 0 | 0 | #REF!
#REF! | #REF! | #REF! | #REF! | #REF! | #REF! | #REF! | #REF! | #VALUE! | #VALUE! | #VALUE! | #REF! | #REF! | #REF! | #REF! | #REF! | #REF! | #REF! | #REF! | #REF! | #REF! | #REF! | #REF! | 0 | 0 | 0 | 0 | 0 | 0 | #REF!
#REF! | #REF! | #REF! | #REF! | #REF! | #REF! | #REF! | #REF! | #VALUE! | #VALUE! | #VALUE! | #REF! | #REF! | #REF! | #REF! | #REF! | #REF! | #REF! | #REF! | #REF! | #REF! | #REF! | #REF! | 0 | 0 | 0 | 0 | 0 | 0 | #REF!
#REF! | #REF! | #REF! | #REF! | #REF! | #REF! | #REF! | #REF! | #VALUE! | #VALUE! | #VALUE! | #REF! | #REF! | #REF! | #REF! | #REF! | #REF! | #REF! | #REF! | #REF! | #REF! | #REF! | #REF! | 0 | 0 | 0 | 0 | 0 | 0 | #REF!
#REF! | #REF! | #REF! | #REF! | #REF! | #REF! | #REF! | #REF! | #VALUE! | #VALUE! | #VALUE! | #REF! | #REF! | #REF! | #REF! | #REF! | #REF! | #REF! | #REF! | #REF! | #REF! | #REF! | #REF! | 0 | 0 | 0 | 0 | 0 | 0 | #REF!
#REF! | #REF! | #REF! | #REF! | #REF! | #REF! | #REF! | #REF! | #VALUE! | #VALUE! | #VALUE! | #REF! | #REF! | #REF! | #REF! | #REF! | #REF! | #REF! | #REF! | #REF! | #REF! | #REF! | #REF! | 0 | 0 | 0 | 0 | 0 | 0 | #REF!
#REF! | #REF! | #REF! | #REF! | #REF! | #REF! | #REF! | #REF! | #VALUE! | #VALUE! | #VALUE! | #REF! | #REF! | #REF! | #REF! | #REF! | #REF! | #REF! | #REF! | #REF! | #REF! | #REF! | #REF! | 0 | 0 | 0 | 0 | 0 | 0 | #REF!
#REF! | #REF! | #REF! | #REF! | #REF! | #REF! | #REF! | #REF! | #VALUE! | #VALUE! | #VALUE! | #REF! | #REF! | #REF! | #REF! | #REF! | #REF! | #REF! | #REF! | #REF! | #REF! | #REF! | #REF! | 0 | 0 | 0 | 0 | 0 | 0 | #REF!
#REF! | #REF! | #REF! | #REF! | #REF! | #REF! | #REF! | #REF! | #VALUE! | #VALUE! | #VALUE! | #REF! | #REF! | #REF! | #REF! | #REF! | #REF! | #REF! | #REF! | #REF! | #REF! | #REF! | #REF! | 0 | 0 | 0 | 0 | 0 | 0 | #REF!
#REF! | #REF! | #REF! | #REF! | #REF! | #REF! | #REF! | #REF! | #VALUE! | #VALUE! | #VALUE! | #REF! | #REF! | #REF! | #REF! | #REF! | #REF! | #REF! | #REF! | #REF! | #REF! | #REF! | #REF! | 0 | 0 | 0 | 0 | 0 | 0 | #REF!
#REF! | #REF! | #REF! | #REF! | #REF! | #REF! | #REF! | #REF! | #VALUE! | #VALUE! | #VALUE! | #REF! | #REF! | #REF! | #REF! | #REF! | #REF! | #REF! | #REF! | #REF! | #REF! | #REF! | #REF! | 0 | 0 | 0 | 0 | 0 | 0 | #REF!
#REF! | #REF! | #REF! | #REF! | #REF! | #REF! | #REF! | #REF! | #VALUE! | #VALUE! | #VALUE! | #REF! | #REF! | #REF! | #REF! | #REF! | #REF! | #REF! | #REF! | #REF! | #REF! | #REF! | #REF! | 0 | 0 | 0 | 0 | 0 | 0 | #REF!
#REF! | #REF! | #REF! | #REF! | #REF! | #REF! | #REF! | #REF! | #VALUE! | #VALUE! | #VALUE! | #REF! | #REF! | #REF! | #REF! | #REF! | #REF! | #REF! | #REF! | #REF! | #REF! | #REF! | #REF! | 0 | 0 | 0 | 0 | 0 | 0 | #REF!
#REF! | #REF! | #REF! | #REF! | #REF! | #REF! | #REF! | #REF! | #VALUE! | #VALUE! | #VALUE! | #REF! | #REF! | #REF! | #REF! | #REF! | #REF! | #REF! | #REF! | #REF! | #REF! | #REF! | #REF! | 0 | 0 | 0 | 0 | 0 | 0 | #REF!
#REF! | #REF! | #REF! | #REF! | #REF! | #REF! | #REF! | #REF! | #VALUE! | #VALUE! | #VALUE! | #REF! | #REF! | #REF! | #REF! | #REF! | #REF! | #REF! | #REF! | #REF! | #REF! | #REF! | #REF! | 0 | 0 | 0 | 0 | 0 | 0 | #REF!
#REF! | #REF! | #REF! | #REF! | #REF! | #REF! | #REF! | #REF! | #VALUE! | #VALUE! | #VALUE! | #REF! | #REF! | #REF! | #REF! | #REF! | #REF! | #REF! | #REF! | #REF! | #REF! | #REF! | #REF! | 0 | 0 | 0 | 0 | 0 | 0 | #REF!
#REF! | #REF! | #REF! | #REF! | #REF! | #REF! | #REF! | #REF! | #VALUE! | #VALUE! | #VALUE! | #REF! | #REF! | #REF! | #REF! | #REF! | #REF! | #REF! | #REF! | #REF! | #REF! | #REF! | #REF! | 0 | 0 | 0 | 0 | 0 | 0 | #REF!
#REF! | #REF! | #REF! | #REF! | #REF! | #REF! | #REF! | #REF! | #VALUE! | #VALUE! | #VALUE! | #REF! | #REF! | #REF! | #REF! | #REF! | #REF! | #REF! | #REF! | #REF! | #REF! | #REF! | #REF! | 0 | 0 | 0 | 0 | 0 | 0 | #REF!
#REF! | #REF! | #REF! | #REF! | #REF! | #REF! | #REF! | #REF! | #VALUE! | #VALUE! | #VALUE! | #REF! | #REF! | #REF! | #REF! | #REF! | #REF! | #REF! | #REF! | #REF! | #REF! | #REF! | #REF! | 0 | 0 | 0 | 0 | 0 | 0 | #REF!
#REF! | #REF! | #REF! | #REF! | #REF! | #REF! | #REF! | #REF! | #VALUE! | #VALUE! | #VALUE! | #REF! | #REF! | #REF! | #REF! | #REF! | #REF! | #REF! | #REF! | #REF! | #REF! | #REF! | #REF! | 0 | 0 | 0 | 0 | 0 | 0 | #REF!
#REF! | #REF! | #REF! | #REF! | #REF! | #REF! | #REF! | #REF! | #VALUE! | #VALUE! | #VALUE! | #REF! | #REF! | #REF! | #REF! | #REF! | #REF! | #REF! | #REF! | #REF! | #REF! | #REF! | #REF! | 0 | 0 | 0 | 0 | 0 | 0 | #REF!
#REF! | #REF! | #REF! | #REF! | #REF! | #REF! | #REF! | #REF! | #VALUE! | #VALUE! | #VALUE! | #REF! | #REF! | #REF! | #REF! | #REF! | #REF! | #REF! | #REF! | #REF! | #REF! | #REF! | #REF! | 0 | 0 | 0 | 0 | 0 | 0 | #REF!
#REF! | #REF! | #REF! | #REF! | #REF! | #REF! | #REF! | #REF! | #VALUE! | #VALUE! | #VALUE! | #REF! | #REF! | #REF! | #REF! | #REF! | #REF! | #REF! | #REF! | #REF! | #REF! | #REF! | #REF! | 0 | 0 | 0 | 0 | 0 | 0 | #REF!
#REF! | #REF! | #REF! | #REF! | #REF! | #REF! | #REF! | #REF! | #VALUE! | #VALUE! | #VALUE! | #REF! | #REF! | #REF! | #REF! | #REF! | #REF! | #REF! | #REF! | #REF! | #REF! | #REF! | #REF! | 0 | 0 | 0 | 0 | 0 | 0 | #REF!
#REF! | #REF! | #REF! | #REF! | #REF! | #REF! | #REF! | #REF! | #VALUE! | #VALUE! | #VALUE! | #REF! | #REF! | #REF! | #REF! | #REF! | #REF! | #REF! | #REF! | #REF! | #REF! | #REF! | #REF! | 0 | 0 | 0 | 0 | 0 | 0 | #REF!
#REF! | #REF! | #REF! | #REF! | #REF! | #REF! | #REF! | #REF! | #VALUE! | #VALUE! | #VALUE! | #REF! | #REF! | #REF! | #REF! | #REF! | #REF! | #REF! | #REF! | #REF! | #REF! | #REF! | #REF! | 0 | 0 | 0 | 0 | 0 | 0 | #REF!
#REF! | #REF! | #REF! | #REF! | #REF! | #REF! | #REF! | #REF! | #VALUE! | #VALUE! | #VALUE! | #REF! | #REF! | #REF! | #REF! | #REF! | #REF! | #REF! | #REF! | #REF! | #REF! | #REF! | #REF! | 0 | 0 | 0 | 0 | 0 | 0 | #REF!
Раздел 2. Заземление
#REF! | #REF! | #REF! | #REF! | #REF! | #REF! | #REF! | #REF! | #VALUE! | #VALUE! | #VALUE! | #REF! | #REF! | #REF! | #REF! | #REF! | #REF! | #REF! | #REF! | #REF! | #REF! | #REF! | #REF! | 0 | 0 | 0 | 0 | 0 | 0 | #REF!
#REF! | #REF! | #REF! | #REF! | #REF! | #REF! | #REF! | #REF! | #VALUE! | #VALUE! | #VALUE! | #REF! | #REF! | #REF! | #REF! | #REF! | #REF! | #REF! | #REF! | #REF! | #REF! | #REF! | #REF! | 0 | 0 | 0 | 0 | 0 | 0 | #REF!
#REF! | #REF! | #REF! | #REF! | #REF! | #REF! | #REF! | #REF! | #VALUE! | #VALUE! | #VALUE! | #REF! | #REF! | #REF! | #REF! | #REF! | #REF! | #REF! | #REF! | #REF! | #REF! | #REF! | #REF! | 0 | 0 | 0 | 0 | 0 | 0 | #REF!
#REF! | #REF! | #REF! | #REF! | #REF! | #REF! | #REF! | #REF! | #VALUE! | #VALUE! | #VALUE! | #REF! | #REF! | #REF! | #REF! | #REF! | #REF! | #REF! | #REF! | #REF! | #REF! | #REF! | #REF! | 0 | 0 | 0 | 0 | 0 | 0 | #REF!
Раздел 3. Подъездное освещение
#REF! | #REF! | #REF! | #REF! | #REF! | #REF! | #REF! | #REF! | #VALUE! | #VALUE! | #VALUE! | #REF! | #REF! | #REF! | #REF! | #REF! | #REF! | #REF! | #REF! | #REF! | #REF! | #REF! | #REF! | 0 | 0 | 0 | 0 | 0 | 0 | #REF!
#REF! | #REF! | #REF! | #REF! | #REF! | #REF! | #REF! | #REF! | #VALUE! | #VALUE! | #VALUE! | #REF! | #REF! | #REF! | #REF! | #REF! | #REF! | #REF! | #REF! | #REF! | #REF! | #REF! | #REF! | 0 | 0 | 0 | 0 | 0 | 0 | #REF!
#REF! | #REF! | #REF! | #REF! | #REF! | #REF! | #REF! | #REF! | #VALUE! | #VALUE! | #VALUE! | #REF! | #REF! | #REF! | #REF! | #REF! | #REF! | #REF! | #REF! | #REF! | #REF! | #REF! | #REF! | 0 | 0 | 0 | 0 | 0 | 0 | #REF!
#REF! | #REF! | #REF! | #REF! | #REF! | #REF! | #REF! | #REF! | #VALUE! | #VALUE! | #VALUE! | #REF! | #REF! | #REF! | #REF! | #REF! | #REF! | #REF! | #REF! | #REF! | #REF! | #REF! | #REF! | 0 | 0 | 0 | 0 | 0 | 0 | #REF!
#REF! | #REF! | #REF! | #REF! | #REF! | #REF! | #REF! | #REF! | #VALUE! | #VALUE! | #VALUE! | #REF! | #REF! | #REF! | #REF! | #REF! | #REF! | #REF! | #REF! | #REF! | #REF! | #REF! | #REF! | 0 | 0 | 0 | 0 | 0 | 0 | #REF!
#REF! | #REF! | #REF! | #REF! | #REF! | #REF! | #REF! | #REF! | #VALUE! | #VALUE! | #VALUE! | #REF! | #REF! | #REF! | #REF! | #REF! | #REF! | #REF! | #REF! | #REF! | #REF! | #REF! | #REF! | 0 | 0 | 0 | 0 | 0 | 0 | #REF!
#REF! | #REF! | #REF! | #REF! | #REF! | #REF! | #REF! | #REF! | #VALUE! | #VALUE! | #VALUE! | #REF! | #REF! | #REF! | #REF! | #REF! | #REF! | #REF! | #REF! | #REF! | #REF! | #REF! | #REF! | 0 | 0 | 0 | 0 | 0 | 0 | #REF!
#REF! | #REF! | #REF! | #REF! | #REF! | #REF! | #REF! | #REF! | #VALUE! | #VALUE! | #VALUE! | #REF! | #REF! | #REF! | #REF! | #REF! | #REF! | #REF! | #REF! | #REF! | #REF! | #REF! | #REF! | 0 | 0 | 0 | 0 | 0 | 0 | #REF!
#REF! | #REF! | #REF! | #REF! | #REF! | #REF! | #REF! | #REF! | #VALUE! | #VALUE! | #VALUE! | #REF! | #REF! | #REF! | #REF! | #REF! | #REF! | #REF! | #REF! | #REF! | #REF! | #REF! | #REF! | 0 | 0 | 0 | 0 | 0 | 0 | #REF!
#REF! | #REF! | #REF! | #REF! | #REF! | #REF! | #REF! | #REF! | #VALUE! | #VALUE! | #VALUE! | #REF! | #REF! | #REF! | #REF! | #REF! | #REF! | #REF! | #REF! | #REF! | #REF! | #REF! | #REF! | #REF! | #REF! | #REF! | #REF! | #REF! | #REF! | #REF!
#REF! | #REF! | #REF! | #REF! | #REF! | #REF! | #REF! | #REF! | #VALUE! | #VALUE! | #VALUE! | #REF! | #REF! | #REF! | #REF! | #REF! | #REF! | #REF! | #REF! | #REF! | #REF! | #REF! | #REF! | #REF! | #REF! | #REF! | #REF! | #REF! | #REF! | #REF!
#REF! | #REF! | #REF! | #REF! | #REF! | #REF! | #REF! | #REF! | #VALUE! | #VALUE! | #VALUE! | #REF! | #REF! | #REF! | #REF! | #REF! | #REF! | #REF! | #REF! | #REF! | #REF! | #REF! | #REF! | #REF! | #REF! | #REF! | #REF! | #REF! | #REF! | #REF!
#REF! | #REF! | #REF! | #REF! | #REF! | #REF! | #REF! | #REF! | #VALUE! | #VALUE! | #VALUE! | #REF! | #REF! | #REF! | #REF! | #REF! | #REF! | #REF! | #REF! | #REF! | #REF! | #REF! | #REF! | #REF! | #REF! | #REF! | #REF! | #REF! | #REF! | #REF!
Раздел 4. Подвальное освещение
#REF! | #REF! | #REF! | #REF! | #REF! | #REF! | #REF! | #REF! | #VALUE! | #VALUE! | #VALUE! | #REF! | #REF! | #REF! | #REF! | #REF! | #REF! | #REF! | #REF! | #REF! | #REF! | #REF! | #REF! | 0 | 0 | 0 | 0 | 0 | 0 | #REF!
#REF! | #REF! | #REF! | #REF! | #REF! | #REF! | #REF! | #REF! | #VALUE! | #VALUE! | #VALUE! | #REF! | #REF! | #REF! | #REF! | #REF! | #REF! | #REF! | #REF! | #REF! | #REF! | #REF! | #REF! | 0 | 0 | 0 | 0 | 0 | 0 | #REF!
#REF! | #REF! | #REF! | #REF! | #REF! | #REF! | #REF! | #REF! | #VALUE! | #VALUE! | #VALUE! | #REF! | #REF! | #REF! | #REF! | #REF! | #REF! | #REF! | #REF! | #REF! | #REF! | #REF! | #REF! | 0 | 0 | 0 | 0 | 0 | 0 | #REF!
#REF! | #REF! | #REF! | #REF! | #REF! | #REF! | #REF! | #REF! | #VALUE! | #VALUE! | #VALUE! | #REF! | #REF! | #REF! | #REF! | #REF! | #REF! | #REF! | #REF! | #REF! | #REF! | #REF! | #REF! | 0 | 0 | 0 | 0 | 0 | 0 | #REF!
#REF! | #REF! | #REF! | #REF! | #REF! | #REF! | #REF! | #REF! | #VALUE! | #VALUE! | #VALUE! | #REF! | #REF! | #REF! | #REF! | #REF! | #REF! | #REF! | #REF! | #REF! | #REF! | #REF! | #REF! | 0 | 0 | 0 | 0 | 0 | 0 | #REF!
#REF! | #REF! | #REF! | #REF! | #REF! | #REF! | #REF! | #REF! | #VALUE! | #VALUE! | #VALUE! | #REF! | #REF! | #REF! | #REF! | #REF! | #REF! | #REF! | #REF! | #REF! | #REF! | #REF! | #REF! | 0 | 0 | 0 | 0 | 0 | 0 | #REF!
#REF! | #REF! | #REF! | #REF! | #REF! | #REF! | #REF! | #REF! | #VALUE! | #VALUE! | #VALUE! | #REF! | #REF! | #REF! | #REF! | #REF! | #REF! | #REF! | #REF! | #REF! | #REF! | #REF! | #REF! | 0 | 0 | 0 | 0 | 0 | 0 | #REF!
#REF! | #REF! | #REF! | #REF! | #REF! | #REF! | #REF! | #REF! | #VALUE! | #VALUE! | #VALUE! | #REF! | #REF! | #REF! | #REF! | #REF! | #REF! | #REF! | #REF! | #REF! | #REF! | #REF! | #REF! | 0 | 0 | 0 | 0 | 0 | 0 | #REF!
#REF! | #REF! | #REF! | #REF! | #REF! | #REF! | #REF! | #REF! | #VALUE! | #VALUE! | #VALUE! | #REF! | #REF! | #REF! | #REF! | #REF! | #REF! | #REF! | #REF! | #REF! | #REF! | #REF! | #REF! | 0 | 0 | 0 | 0 | 0 | 0 | #REF!

## Начисления
| Н1 | Н2 | Н3 | Н4 | Н5 | Н6 | Н7 | Н8 | Н9 | Н10 | Н11 | Н12 | Н13 | Н14 | Н15 | Н16 | Н17 | Н18 | Н19 | Н20 | Н21 | Н22 | Н23 | Н24 | Н25 | Н26 | Н27 | Н28 | Н29 | Н30 | Н31 | Н32 | Н33 | Н34 | Н35 | Н36 | Н37 | Н38 | Н39 | Н40 | Н41 | Н42 | Н43 | Н44 | Н45 | Н46 | Н47 | Н48 | Н49
N = < 1 * 14 * 24 >
капитальный ремонт системы электроснабжения МКД по пр.Строителей,74
Раздел 1. Электромонтажные работы
#REF! | 1 | 1 | 1.15 | 1.15 | 1.15 | 1 | 1 | 1 | 1 | 0 | 0 | 100 | 0 | 0 | 1 | 1 | 0 | 0 | 1 | 0 | 0 | 0 | 0 | 0 | 0 | 0 | 0 | 0 | 0 | 0 | 0 | 1.7 | 1.6 | 1.29 | 0.092 | 0.18 | 1 | 1 | 0.2 | 1.5 | 1 | 1 | 1 | 1 | 1 | 100 | 1 | 1 | 1
#REF! | 1 | 1 | 1.15 | 1.15 | 1.15 | 1 | 1 | 1 | 1 | 0 | 0 | 100 | 0 | 0 | 1 | 1 | 0 | 0 | 1 | 0 | 0 | 0 | 0 | 0 | 0 | 0 | 0 | 0 | 0 | 0 | 0 | 1.7 | 1.6 | 1.29 | 0.092 | 0.18 | 1 | 1 | 0.2 | 1.5 | 1 | 1 | 1 | 1 | 1 | 100 | 1 | 1 | 1
#REF! | 1 | 1 | 1.15 | 1.15 | 1.15 | 1 | 1 | 1 | 1 | 0 | 0 | 100 | 0 | 0 | 1 | 1 | 0 | 0 | 1 | 0 | 0 | 0 | 0 | 0 | 0 | 0 | 0 | 0 | 0 | 0 | 0 | 1.7 | 1.6 | 1.29 | 0.092 | 0.18 | 1 | 1 | 0.2 | 1.5 | 1 | 1 | 1 | 1 | 1 | 100 | 1 | 1 | 1
#REF! | 1 | 1 | 1.15 | 1.15 | 1.15 | 1 | 1 | 1 | 1 | 0 | 0 | 100 | 0 | 0 | 1 | 1 | 2 | 0 | 1 | 0 | 0 | 0 | 0 | 0 | 0 | 0 | 0 | 0 | 0 | 0 | 0 | 1.7 | 1.6 | 1.29 | 0.092 | 0.18 | 1 | 1 | 0.2 | 1.5 | 1 | 1 | 1 | 1 | 1 | 100 | 1 | 1 | 1
#REF! | 1 | 1 | 1.15 | 1.15 | 1.15 | 1 | 1 | 1 | 1 | 0 | 0 | 100 | 0 | 0 | 1 | 1 | 2 | 0 | 1 | 0 | 0 | 0 | 0 | 0 | 0 | 0 | 0 | 0 | 0 | 0 | 0 | 1.7 | 1.6 | 1.29 | 0.092 | 0.18 | 1 | 1 | 0.2 | 1.5 | 1 | 1 | 1 | 1 | 1 | 100 | 1 | 1 | 1
#REF! | 1 | 1 | 1.15 | 1.15 | 1.15 | 1 | 1 | 1 | 1 | 0 | 0 | 100 | 0 | 0 | 1 | 1 | 2 | 0 | 1 | 0 | 0 | 0 | 0 | 0 | 0 | 0 | 0 | 0 | 0 | 0 | 0 | 1.7 | 1.6 | 1.29 | 0.092 | 0.18 | 1 | 1 | 0.2 | 1.5 | 1 | 1 | 1 | 1 | 1 | 100 | 1 | 1 | 1
#REF! | 1 | 1 | 1.15 | 1.15 | 1.15 | 1 | 1 | 1 | 1 | 0 | 0 | 100 | 0 | 0 | 1 | 1 | 2 | 0 | 1 | 0 | 0 | 0 | 0 | 0 | 0 | 0 | 0 | 0 | 0 | 0 | 0 | 1.7 | 1.6 | 1.29 | 0.092 | 0.18 | 1 | 1 | 0.2 | 1.5 | 1 | 1 | 1 | 1 | 1 | 100 | 1 | 1 | 1
#REF! | 1 | 1 | 1.15 | 1.15 | 1.15 | 1 | 1 | 1 | 1 | 0 | 0 | 100 | 0 | 0 | 1 | 1 | 0 | 0 | 1 | 0 | 0 | 0 | 0 | 0 | 0 | 0 | 0 | 0 | 0 | 0 | 0 | 1.7 | 1.6 | 1.29 | 0.092 | 0.18 | 1 | 1 | 0.2 | 1.5 | 1 | 1 | 1 | 1 | 1 | 100 | 1 | 1 | 1
#REF! | 1 | 1 | 1.15 | 1.15 | 1.15 | 1 | 1 | 1 | 1 | 0 | 0 | 100 | 0 | 0 | 1 | 1 | 2 | 0 | 1 | 0 | 0 | 0 | 0 | 0 | 0 | 0 | 0 | 0 | 0 | 0 | 0 | 1.7 | 1.6 | 1.29 | 0.092 | 0.18 | 1 | 1 | 0.2 | 1.5 | 1 | 1 | 1 | 1 | 1 | 100 | 1 | 1 | 1
#REF! | 1 | 1 | 1.15 | 1.15 | 1.15 | 1 | 1 | 1 | 1 | 0 | 0 | 100 | 0 | 0 | 1 | 1 | 0 | 0 | 1 | 0 | 0 | 0 | 0 | 0 | 0 | 0 | 0 | 0 | 0 | 0 | 0 | 1.7 | 1.6 | 1.29 | 0.092 | 0.18 | 1 | 1 | 0.2 | 1.5 | 1 | 1 | 1 | 1 | 1 | 100 | 1 | 1 | 1
#REF! | 1 | 1 | 1.15 | 1.15 | 1.15 | 1 | 1 | 1 | 1 | 0 | 0 | 100 | 0 | 0 | 1 | 1 | 2 | 0 | 1 | 0 | 0 | 0 | 0 | 0 | 0 | 0 | 0 | 0 | 0 | 0 | 0 | 1.7 | 1.6 | 1.29 | 0.092 | 0.18 | 1 | 1 | 0.2 | 1.5 | 1 | 1 | 1 | 1 | 1 | 100 | 1 | 1 | 1
#REF! | 1 | 1 | 1.15 | 1.15 | 1.15 | 1 | 1 | 1 | 1 | 0 | 0 | 100 | 0 | 0 | 1 | 1 | 0 | 0 | 1 | 0 | 0 | 0 | 0 | 0 | 0 | 0 | 0 | 0 | 0 | 0 | 0 | 1.7 | 1.6 | 1.29 | 0.092 | 0.18 | 1 | 1 | 0.2 | 1.5 | 1 | 1 | 1 | 1 | 1 | 100 | 1 | 1 | 1
#REF! | 1 | 1 | 1.15 | 1.15 | 1.15 | 1 | 1 | 1 | 1 | 0 | 0 | 100 | 0 | 0 | 1 | 1 | 2 | 0 | 1 | 0 | 0 | 0 | 0 | 0 | 0 | 0 | 0 | 0 | 0 | 0 | 0 | 1.7 | 1.6 | 1.29 | 0.092 | 0.18 | 1 | 1 | 0.2 | 1.5 | 1 | 1 | 1 | 1 | 1 | 100 | 1 | 1 | 1
#REF! | 1 | 1 | 1.15 | 1.15 | 1.15 | 1 | 1 | 1 | 1 | 0 | 0 | 100 | 0 | 0 | 1 | 1 | 2 | 0 | 1 | 0 | 0 | 0 | 0 | 0 | 0 | 0 | 0 | 0 | 0 | 0 | 0 | 1.7 | 1.6 | 1.29 | 0.092 | 0.18 | 1 | 1 | 0.2 | 1.5 | 1 | 1 | 1 | 1 | 1 | 100 | 1 | 1 | 1
#REF! | 1 | 1 | 1.15 | 1.15 | 1.15 | 1 | 1 | 1 | 1 | 0 | 0 | 100 | 0 | 0 | 1 | 1 | 0 | 0 | 1 | 0 | 0 | 0 | 0 | 0 | 0 | 0 | 0 | 0 | 0 | 0 | 0 | 1.7 | 1.6 | 1.29 | 0.092 | 0.18 | 1 | 1 | 0.2 | 1.5 | 1 | 1 | 1 | 1 | 1 | 100 | 1 | 1 | 1
#REF! | 1 | 1 | 1.15 | 1.15 | 1.15 | 1 | 1 | 1 | 1 | 0 | 0 | 100 | 0 | 0 | 1 | 1 | 2 | 0 | 1 | 0 | 0 | 0 | 0 | 0 | 0 | 0 | 0 | 0 | 0 | 0 | 0 | 1.7 | 1.6 | 1.29 | 0.092 | 0.18 | 1 | 1 | 0.2 | 1.5 | 1 | 1 | 1 | 1 | 1 | 100 | 1 | 1 | 1
#REF! | 1 | 1 | 1.15 | 1.15 | 1.15 | 1 | 1 | 1 | 1 | 0 | 0 | 100 | 0 | 0 | 1 | 1 | 2 | 0 | 1 | 0 | 0 | 0 | 0 | 0 | 0 | 0 | 0 | 0 | 0 | 0 | 0 | 1.7 | 1.6 | 1.29 | 0.092 | 0.18 | 1 | 1 | 0.2 | 1.5 | 1 | 1 | 1 | 1 | 1 | 100 | 1 | 1 | 1
#REF! | 1 | 1 | 1.15 | 1.15 | 1.15 | 1 | 1 | 1 | 1 | 0 | 0 | 100 | 0 | 0 | 1 | 1 | 0 | 0 | 1 | 0 | 0 | 0 | 0 | 0 | 0 | 0 | 0 | 0 | 0 | 0 | 0 | 1.7 | 1.6 | 1.29 | 0.092 | 0.18 | 1 | 1 | 0.2 | 1.5 | 1 | 1 | 1 | 1 | 1 | 100 | 1 | 1 | 1
#REF! | 1 | 1 | 1.15 | 1.15 | 1.15 | 1 | 1 | 1 | 1 | 0 | 0 | 100 | 0 | 0 | 1 | 1 | 2 | 0 | 1 | 0 | 0 | 0 | 0 | 0 | 0 | 0 | 0 | 0 | 0 | 0 | 0 | 1.7 | 1.6 | 1.29 | 0.092 | 0.18 | 1 | 1 | 0.2 | 1.5 | 1 | 1 | 1 | 1 | 1 | 100 | 1 | 1 | 1
#REF! | 1 | 1 | 1.15 | 1.15 | 1.15 | 1 | 1 | 1 | 1 | 0 | 0 | 100 | 0 | 0 | 1 | 1 | 2 | 0 | 1 | 0 | 0 | 0 | 0 | 0 | 0 | 0 | 0 | 0 | 0 | 0 | 0 | 1.7 | 1.6 | 1.29 | 0.092 | 0.18 | 1 | 1 | 0.2 | 1.5 | 1 | 1 | 1 | 1 | 1 | 100 | 1 | 1 | 1
#REF! | 1 | 1 | 1.15 | 1.15 | 1.15 | 1 | 1 | 1 | 1 | 0 | 0 | 100 | 0 | 0 | 1 | 1 | 0 | 0 | 1 | 0 | 0 | 0 | 0 | 0 | 0 | 0 | 0 | 0 | 0 | 0 | 0 | 1.7 | 1.6 | 1.29 | 0.092 | 0.18 | 1 | 1 | 0.2 | 1.5 | 1 | 1 | 1 | 1 | 1 | 100 | 1 | 1 | 1
#REF! | 1 | 1 | 1.15 | 1.15 | 1.15 | 1 | 1 | 1 | 1 | 0 | 0 | 100 | 0 | 0 | 1 | 1 | 0 | 0 | 1 | 0 | 0 | 0 | 0 | 0 | 0 | 0 | 0 | 0 | 0 | 0 | 0 | 1.7 | 1.6 | 1.29 | 0.092 | 0.18 | 1 | 1 | 0.2 | 1.5 | 1 | 1 | 1 | 1 | 1 | 100 | 1 | 1 | 1
#REF! | 1 | 1 | 1.15 | 1.15 | 1.15 | 1 | 1 | 1 | 1 | 0 | 0 | 100 | 0 | 0 | 1 | 1 | 2 | 0 | 1 | 0 | 0 | 0 | 0 | 0 | 0 | 0 | 0 | 0 | 0 | 0 | 0 | 1.7 | 1.6 | 1.29 | 0.092 | 0.18 | 1 | 1 | 0.2 | 1.5 | 1 | 1 | 1 | 1 | 1 | 100 | 1 | 1 | 1
#REF! | 1 | 1 | 1.15 | 1.15 | 1.15 | 1 | 1 | 1 | 1 | 0 | 0 | 100 | 0 | 0 | 1 | 1 | 0 | 0 | 1 | 0 | 0 | 0 | 0 | 0 | 0 | 0 | 0 | 0 | 0 | 0 | 0 | 1.7 | 1.6 | 1.29 | 0.092 | 0.18 | 1 | 1 | 0.2 | 1.5 | 1 | 1 | 1 | 1 | 1 | 100 | 1 | 1 | 1
#REF! | 1 | 1 | 1.15 | 1.15 | 1.15 | 1 | 1 | 1 | 1 | 0 | 0 | 100 | 0 | 0 | 1 | 1 | 2 | 0 | 1 | 0 | 0 | 0 | 0 | 0 | 0 | 0 | 0 | 0 | 0 | 0 | 0 | 1.7 | 1.6 | 1.29 | 0.092 | 0.18 | 1 | 1 | 0.2 | 1.5 | 1 | 1 | 1 | 1 | 1 | 100 | 1 | 1 | 1
#REF! | 1 | 1 | 1.15 | 1.15 | 1.15 | 1 | 1 | 1 | 1 | 0 | 0 | 100 | 0 | 0 | 1 | 1 | 0 | 0 | 1 | 0 | 0 | 0 | 0 | 0 | 0 | 0 | 0 | 0 | 0 | 0 | 0 | 1.7 | 1.6 | 1.29 | 0.092 | 0.18 | 1 | 1 | 0.2 | 1.5 | 1 | 1 | 1 | 1 | 1 | 100 | 1 | 1 | 1
#REF! | 1 | 1 | 1.15 | 1.15 | 1.15 | 1 | 1 | 1 | 1 | 0 | 0 | 100 | 0 | 0 | 1 | 1 | 0 | 0 | 1 | 0 | 0 | 0 | 0 | 0 | 0 | 0 | 0 | 0 | 0 | 0 | 0 | 1.7 | 1.6 | 1.29 | 0.092 | 0.18 | 1 | 1 | 0.2 | 1.5 | 1 | 1 | 1 | 1 | 1 | 100 | 1 | 1 | 1
#REF! | 1 | 1 | 1.15 | 1.15 | 1.15 | 1 | 1 | 1 | 1 | 0 | 0 | 100 | 0 | 0 | 1 | 1 | 2 | 0 | 1 | 0 | 0 | 0 | 0 | 0 | 0 | 0 | 0 | 0 | 0 | 0 | 0 | 1.7 | 1.6 | 1.29 | 0.092 | 0.18 | 1 | 1 | 0.2 | 1.5 | 1 | 1 | 1 | 1 | 1 | 100 | 1 | 1 | 1
#REF! | 1 | 1 | 1.15 | 1.15 | 1.15 | 1 | 1 | 1 | 1 | 0 | 0 | 100 | 0 | 0 | 1 | 1 | 0 | 0 | 1 | 0 | 0 | 0 | 0 | 0 | 0 | 0 | 0 | 0 | 0 | 0 | 0 | 1.7 | 1.6 | 1.29 | 0.092 | 0.18 | 1 | 1 | 0.2 | 1.5 | 1 | 1 | 1 | 1 | 1 | 100 | 1 | 1 | 1
#REF! | 1 | 1 | 1.15 | 1.15 | 1.15 | 1 | 1 | 1 | 1 | 0 | 0 | 100 | 0 | 0 | 1 | 1 | 0 | 0 | 1 | 0 | 0 | 0 | 0 | 0 | 0 | 0 | 0 | 0 | 0 | 0 | 0 | 1.7 | 1.6 | 1.29 | 0.092 | 0.18 | 1 | 1 | 0.2 | 1.5 | 1 | 1 | 1 | 1 | 1 | 100 | 1 | 1 | 1
Раздел 2. Заземление
#REF! | 1 | 1 | 1.25 | 1.25 | 1.15 | 1 | 1 | 1 | 1 | 0 | 0 | 100 | 0 | 0 | 1 | 1 | 0 | 0 | 1 | 0 | 0 | 0 | 0 | 0 | 0 | 0 | 0 | 0 | 0 | 0 | 0 | 1.7 | 1.6 | 1.29 | 0.092 | 0.18 | 1 | 1 | 0.2 | 1.5 | 1 | 1 | 1 | 1 | 1 | 100 | 1 | 1 | 1
#REF! | 1 | 1 | 1.25 | 1.25 | 1.15 | 1 | 1 | 1 | 1 | 0 | 0 | 100 | 0 | 0 | 1 | 1 | 0 | 0 | 1 | 0 | 0 | 0 | 0 | 0 | 0 | 0 | 0 | 0 | 0 | 0 | 0 | 1.7 | 1.6 | 1.29 | 0.092 | 0.18 | 1 | 1 | 0.2 | 1.5 | 1 | 1 | 1 | 1 | 1 | 100 | 1 | 1 | 1
#REF! | 1 | 1 | 1.15 | 1.15 | 1.15 | 1 | 1 | 1 | 1 | 0 | 0 | 100 | 0 | 0 | 1 | 1 | 2 | 0 | 1 | 0 | 0 | 0 | 0 | 0 | 0 | 0 | 0 | 0 | 0 | 0 | 0 | 1.7 | 1.6 | 1.29 | 0.092 | 0.18 | 1 | 1 | 0.2 | 1.5 | 1 | 1 | 1 | 1 | 1 | 100 | 1 | 1 | 1
#REF! | 1 | 1 | 1.15 | 1.15 | 1.15 | 1 | 1 | 1 | 1 | 0 | 0 | 100 | 0 | 0 | 1 | 1 | 2 | 0 | 1 | 0 | 0 | 0 | 0 | 0 | 0 | 0 | 0 | 0 | 0 | 0 | 0 | 1.7 | 1.6 | 1.29 | 0.092 | 0.18 | 1 | 1 | 0.2 | 1.5 | 1 | 1 | 1 | 1 | 1 | 100 | 1 | 1 | 1
Раздел 3. Подъездное освещение
#REF! | 1 | 1 | 1.15 | 1.15 | 1.15 | 1 | 1 | 1 | 1 | 0 | 0 | 100 | 0 | 0 | 1 | 1 | 2 | 0 | 1 | 0 | 0 | 0 | 0 | 0 | 0 | 0 | 0 | 0 | 0 | 0 | 0 | 1.7 | 1.6 | 1.29 | 0.092 | 0.18 | 1 | 1 | 0.2 | 1.5 | 1 | 1 | 1 | 1 | 1 | 100 | 1 | 1 | 1
#REF! | 1 | 1 | 1.15 | 1.15 | 1.15 | 1 | 1 | 1 | 1 | 0 | 0 | 100 | 0 | 0 | 1 | 1 | 0 | 0 | 1 | 0 | 0 | 0 | 0 | 0 | 0 | 0 | 0 | 0 | 0 | 0 | 0 | 1.7 | 1.6 | 1.29 | 0.092 | 0.18 | 1 | 1 | 0.2 | 1.5 | 1 | 1 | 1 | 1 | 1 | 100 | 1 | 1 | 1
#REF! | 1 | 1 | 1.15 | 1.15 | 1.15 | 1 | 1 | 1 | 1 | 0 | 0 | 100 | 0 | 0 | 1 | 1 | 0 | 0 | 1 | 0 | 0 | 0 | 0 | 0 | 0 | 0 | 0 | 0 | 0 | 0 | 0 | 1.7 | 1.6 | 1.29 | 0.092 | 0.18 | 1 | 1 | 0.2 | 1.5 | 1 | 1 | 1 | 1 | 1 | 100 | 1 | 1 | 1
#REF! | 1 | 1 | 1.15 | 1.15 | 1.15 | 1 | 1 | 1 | 1 | 0 | 0 | 100 | 0 | 0 | 1 | 1 | 2 | 0 | 1 | 0 | 0 | 0 | 0 | 0 | 0 | 0 | 0 | 0 | 0 | 0 | 0 | 1.7 | 1.6 | 1.29 | 0.092 | 0.18 | 1 | 1 | 0.2 | 1.5 | 1 | 1 | 1 | 1 | 1 | 100 | 1 | 1 | 1
#REF! | 1 | 1 | 1.15 | 1.15 | 1.15 | 1 | 1 | 1 | 1 | 0 | 0 | 100 | 0 | 0 | 1 | 1 | 0 | 0 | 1 | 0 | 0 | 0 | 0 | 0 | 0 | 0 | 0 | 0 | 0 | 0 | 0 | 1.7 | 1.6 | 1.29 | 0.092 | 0.18 | 1 | 1 | 0.2 | 1.5 | 1 | 1 | 1 | 1 | 1 | 100 | 1 | 1 | 1
#REF! | 1 | 1 | 1.15 | 1.15 | 1.15 | 1 | 1 | 1 | 1 | 0 | 0 | 100 | 0 | 0 | 1 | 1 | 2 | 0 | 1 | 0 | 0 | 0 | 0 | 0 | 0 | 0 | 0 | 0 | 0 | 0 | 0 | 1.7 | 1.6 | 1.29 | 0.092 | 0.18 | 1 | 1 | 0.2 | 1.5 | 1 | 1 | 1 | 1 | 1 | 100 | 1 | 1 | 1
#REF! | 1 | 1 | 1.15 | 1.15 | 1.15 | 1 | 1 | 1 | 1 | 0 | 0 | 100 | 0 | 0 | 1 | 1 | 0 | 0 | 1 | 0 | 0 | 0 | 0 | 0 | 0 | 0 | 0 | 0 | 0 | 0 | 0 | 1.7 | 1.6 | 1.29 | 0.092 | 0.18 | 1 | 1 | 0.2 | 1.5 | 1 | 1 | 1 | 1 | 1 | 100 | 1 | 1 | 1
#REF! | 1 | 1 | 1.15 | 1.15 | 1.15 | 1 | 1 | 1 | 1 | 0 | 0 | 100 | 0 | 0 | 1 | 1 | 2 | 0 | 1 | 0 | 0 | 0 | 0 | 0 | 0 | 0 | 0 | 0 | 0 | 0 | 0 | 1.7 | 1.6 | 1.29 | 0.092 | 0.18 | 1 | 1 | 0.2 | 1.5 | 1 | 1 | 1 | 1 | 1 | 100 | 1 | 1 | 1
#REF! | 1 | 1 | 1.15 | 1.15 | 1.15 | 1 | 1 | 1 | 1 | 0 | 0 | 100 | 0 | 0 | 1 | 1 | 0 | 0 | 1 | 0 | 0 | 0 | 0 | 0 | 0 | 0 | 0 | 0 | 0 | 0 | 0 | 1.7 | 1.6 | 1.29 | 0.092 | 0.18 | 1 | 1 | 0.2 | 1.5 | 1 | 1 | 1 | 1 | 1 | 100 | 1 | 1 | 1
#REF! | 1 | 1 | 1.15 | 1.15 | 1.15 | 1 | 1 | 1 | 1 | 0 | 0 | 100 | 0 | 0 | 1 | 1 | 0 | 0 | 1 | 0 | 0 | 0 | 0 | 0 | 0 | 0 | 0 | 0 | 0 | 0 | 0 | 1.7 | 1.6 | 1.29 | 0.092 | 0.18 | 1 | 1 | 0.2 | 1.5 | 1 | 1 | 1 | 1 | 1 | 100 | 1 | 1 | 1
#REF! | 1 | 1 | 1.15 | 1.15 | 1.15 | 1 | 1 | 1 | 1 | 0 | 0 | 100 | 0 | 0 | 1 | 1 | 0 | 0 | 1 | 0 | 0 | 0 | 0 | 0 | 0 | 0 | 0 | 0 | 0 | 0 | 0 | 1.7 | 1.6 | 1.29 | 0.092 | 0.18 | 1 | 1 | 0.2 | 1.5 | 1 | 1 | 1 | 1 | 1 | 100 | 1 | 1 | 1
#REF! | 1 | 1 | 1.15 | 1.15 | 1.15 | 1 | 1 | 1 | 1 | 0 | 0 | 100 | 0 | 0 | 1 | 1 | 0 | 0 | 1 | 0 | 0 | 0 | 0 | 0 | 0 | 0 | 0 | 0 | 0 | 0 | 0 | 1.7 | 1.6 | 1.29 | 0.092 | 0.18 | 1 | 1 | 0.2 | 1.5 | 1 | 1 | 1 | 1 | 1 | 100 | 1 | 1 | 1
#REF! | 1 | 1 | 1.15 | 1.15 | 1.15 | 1 | 1 | 1 | 1 | 0 | 0 | 100 | 0 | 0 | 1 | 1 | 0 | 0 | 1 | 0 | 0 | 0 | 0 | 0 | 0 | 0 | 0 | 0 | 0 | 0 | 0 | 1.7 | 1.6 | 1.29 | 0.092 | 0.18 | 1 | 1 | 0.2 | 1.5 | 1 | 1 | 1 | 1 | 1 | 100 | 1 | 1 | 1
Раздел 4. Подвальное освещение
#REF! | 1 | 1 | 1.15 | 1.15 | 1.15 | 1 | 1 | 1 | 1 | 0 | 0 | 100 | 0 | 0 | 1 | 1 | 2 | 0 | 1 | 0 | 0 | 0 | 0 | 0 | 0 | 0 | 0 | 0 | 0 | 0 | 0 | 1.7 | 1.6 | 1.29 | 0.092 | 0.18 | 1 | 1 | 0.2 | 1.5 | 1 | 1 | 1 | 1 | 1 | 100 | 1 | 1 | 1
#REF! | 1 | 1 | 1.15 | 1.15 | 1.15 | 1 | 1 | 1 | 1 | 0 | 0 | 100 | 0 | 0 | 1 | 1 | 0 | 0 | 1 | 0 | 0 | 0 | 0 | 0 | 0 | 0 | 0 | 0 | 0 | 0 | 0 | 1.7 | 1.6 | 1.29 | 0.092 | 0.18 | 1 | 1 | 0.2 | 1.5 | 1 | 1 | 1 | 1 | 1 | 100 | 1 | 1 | 1
#REF! | 1 | 1 | 1.15 | 1.15 | 1.15 | 1 | 1 | 1 | 1 | 0 | 0 | 100 | 0 | 0 | 1 | 1 | 0 | 0 | 1 | 0 | 0 | 0 | 0 | 0 | 0 | 0 | 0 | 0 | 0 | 0 | 0 | 1.7 | 1.6 | 1.29 | 0.092 | 0.18 | 1 | 1 | 0.2 | 1.5 | 1 | 1 | 1 | 1 | 1 | 100 | 1 | 1 | 1
#REF! | 1 | 1 | 1.15 | 1.15 | 1.15 | 1 | 1 | 1 | 1 | 0 | 0 | 100 | 0 | 0 | 1 | 1 | 2 | 0 | 1 | 0 | 0 | 0 | 0 | 0 | 0 | 0 | 0 | 0 | 0 | 0 | 0 | 1.7 | 1.6 | 1.29 | 0.092 | 0.18 | 1 | 1 | 0.2 | 1.5 | 1 | 1 | 1 | 1 | 1 | 100 | 1 | 1 | 1
#REF! | 1 | 1 | 1.15 | 1.15 | 1.15 | 1 | 1 | 1 | 1 | 0 | 0 | 100 | 0 | 0 | 1 | 1 | 0 | 0 | 1 | 0 | 0 | 0 | 0 | 0 | 0 | 0 | 0 | 0 | 0 | 0 | 0 | 1.7 | 1.6 | 1.29 | 0.092 | 0.18 | 1 | 1 | 0.2 | 1.5 | 1 | 1 | 1 | 1 | 1 | 100 | 1 | 1 | 1
#REF! | 1 | 1 | 1.15 | 1.15 | 1.15 | 1 | 1 | 1 | 1 | 0 | 0 | 100 | 0 | 0 | 1 | 1 | 2 | 0 | 1 | 0 | 0 | 0 | 0 | 0 | 0 | 0 | 0 | 0 | 0 | 0 | 0 | 1.7 | 1.6 | 1.29 | 0.092 | 0.18 | 1 | 1 | 0.2 | 1.5 | 1 | 1 | 1 | 1 | 1 | 100 | 1 | 1 | 1
#REF! | 1 | 1 | 1.15 | 1.15 | 1.15 | 1 | 1 | 1 | 1 | 0 | 0 | 100 | 0 | 0 | 1 | 1 | 0 | 0 | 1 | 0 | 0 | 0 | 0 | 0 | 0 | 0 | 0 | 0 | 0 | 0 | 0 | 1.7 | 1.6 | 1.29 | 0.092 | 0.18 | 1 | 1 | 0.2 | 1.5 | 1 | 1 | 1 | 1 | 1 | 100 | 1 | 1 | 1
#REF! | 1 | 1 | 1.15 | 1.15 | 1.15 | 1 | 1 | 1 | 1 | 0 | 0 | 100 | 0 | 0 | 1 | 1 | 2 | 0 | 1 | 0 | 0 | 0 | 0 | 0 | 0 | 0 | 0 | 0 | 0 | 0 | 0 | 1.7 | 1.6 | 1.29 | 0.092 | 0.18 | 1 | 1 | 0.2 | 1.5 | 1 | 1 | 1 | 1 | 1 | 100 | 1 | 1 | 1
#REF! | 1 | 1 | 1.15 | 1.15 | 1.15 | 1 | 1 | 1 | 1 | 0 | 0 | 100 | 0 | 0 | 1 | 1 | 0 | 0 | 1 | 0 | 0 | 0 | 0 | 0 | 0 | 0 | 0 | 0 | 0 | 0 | 0 | 1.7 | 1.6 | 1.29 | 0.092 | 0.18 | 1 | 1 | 0.2 | 1.5 | 1 | 1 | 1 | 1 | 1 | 100 | 1 | 1 | 1

## Определители
| О0 | О1 | О2 | О3 | О4 | О5 | О6 | О7 | О8
N = < 1 * 14 * 24 >
капитальный ремонт системы электроснабжения МКД по пр.Строителей,74
Раздел 1. Электромонтажные работы
#REF! | О0: 1; О1: 1; О4: 0; О7: 2
#REF! | О0: 1; О1: 1; О4: 0; О7: 2
#REF! | О0: 1; О1: 1; О4: 0; О7: 2
#REF! | О0: 1; О1: 3; О4: 6; О7: 1
#REF! | О0: 1; О1: 3; О4: 6; О7: 1
#REF! | О0: 1; О1: 3; О4: 6; О7: 1
#REF! | О0: 1; О1: 3; О4: 6; О7: 1
#REF! | О0: 1; О1: 1; О4: 0; О7: 2
#REF! | О0: 1; О1: 3; О4: 6; О7: 1
#REF! | О0: 1; О1: 1; О4: 0; О5: 4; О7: 2
#REF! | О0: 1; О1: 3; О4: 6; О7: 1
#REF! | О0: 1; О1: 1; О4: 0; О5: 4; О7: 2
#REF! | О0: 1; О1: 3; О4: 6; О7: 1
#REF! | О0: 1; О1: 3; О4: 6; О7: 1
#REF! | О0: 1; О1: 1; О4: 0; О5: 1; О7: 2
#REF! | О0: 1; О1: 3; О4: 6; О7: 1
#REF! | О0: 1; О1: 3; О4: 6; О7: 1
#REF! | О0: 1; О4: 0; О5: 1; О7: 1; О8: 1
#REF! | О0: 1; О1: 3; О4: 6; О7: 1
#REF! | О0: 1; О1: 3; О4: 6; О7: 1
#REF! | О0: 1; О1: 1; О4: 0; О5: 4; О7: 2
#REF! | О0: 1; О1: 1; О4: 0; О5: 4; О7: 2
#REF! | О0: 1; О1: 3; О4: 6; О7: 1
#REF! | О0: 1; О1: 1; О4: 0; О5: 4; О7: 2
#REF! | О0: 1; О1: 3; О4: 6; О7: 1
#REF! | О0: 1; О4: 0; О5: 1; О7: 1; О8: 1
#REF! | О0: 1; О4: 0; О5: 1; О7: 1; О8: 1
#REF! | О0: 1; О1: 3; О4: 6; О7: 1
#REF! | О0: 1; О1: 1; О4: 0; О5: 4; О7: 2
#REF! | О0: 1; О1: 1; О4: 0; О5: 4; О7: 2
Раздел 2. Заземление
#REF! | О0: 1; О1: 1; О4: 0; О7: 2
#REF! | О0: 1; О1: 1; О4: 0; О7: 2
#REF! | О0: 1; О1: 3; О4: 6; О7: 1
#REF! | О0: 1; О1: 3; О4: 6; О7: 1
Раздел 3. Подъездное освещение
#REF! | О0: 1; О1: 3; О4: 6; О7: 1
#REF! | О0: 1; О1: 1; О4: 0; О5: 1; О7: 2
#REF! | О0: 1; О1: 1; О4: 0; О5: 4; О7: 2
#REF! | О0: 1; О1: 3; О4: 6; О7: 1
#REF! | О0: 1; О4: 0; О5: 1; О7: 1; О8: 1
#REF! | О0: 1; О1: 3; О4: 6; О7: 1
#REF! | О0: 1; О1: 1; О4: 0; О5: 4; О7: 2
#REF! | О0: 1; О1: 3; О4: 6; О7: 1
#REF! | О0: 1; О1: 1; О4: 0; О5: 4; О7: 2
#REF! | О0: 1; О1: 1; О4: 0; О7: 9
#REF! | О0: 1; О1: 1; О4: 0; О7: 9
#REF! | О0: 1; О1: 1; О4: 0; О7: 9
#REF! | О0: 1; О1: 1; О4: 0; О7: 9
Раздел 4. Подвальное освещение
#REF! | О0: 1; О1: 3; О4: 6; О7: 1
#REF! | О0: 1; О1: 1; О4: 0; О5: 1; О7: 2
#REF! | О0: 1; О1: 1; О4: 0; О5: 4; О7: 2
#REF! | О0: 1; О1: 3; О4: 6; О7: 1
#REF! | О0: 1; О4: 0; О5: 1; О7: 1; О8: 1
#REF! | О0: 1; О1: 3; О4: 6; О7: 1
#REF! | О0: 1; О4: 0; О5: 1; О7: 1; О8: 1
#REF! | О0: 1; О1: 3; О4: 6; О7: 1
#REF! | О0: 1; О1: 1; О4: 0; О5: 4; О7: 2

## Базовые концовки
N = < 1 * 14 * 24 >
капитальный ремонт системы электроснабжения МКД по пр.Строителей,74
Раздел 1. Электромонтажные работы
| Наименование | Вид | Значение | ЕИ | Z1 | Z2 | Z3 | Z4 | Z5 | Z6 | Z7 | Z8
1 | . ИТОГО ПО СМЕТЕ | А | 0 |  | #REF! | #REF! | #REF! | #REF! | #VALUE! | #VALUE! | #REF!
2 | СТОИМОСТЬ ОБОРУДОВАНИЯ - | Б | 0 |  | 0 | 0 | 0 | 0 | 0 | 0 | 0
3 | . ЗАПАСНЫЕ ЧАСТИ - | Б | 0 |  | Z1: #NAME?
4 | . ТАРА И УПАКОВКА - | Б | 0 |  | Z1: #NAME?
5 | . ТРАНСПОРТНЫЕ РАСХОДЫ - | Б | 0 |  | Z1: #NAME?
6 | . КОМПЛЕКТАЦИЯ - | Б | 0 |  | Z1: #NAME?
7 | . НАЦЕНКА СНАБА - | Б | 0 |  | Z1: #NAME?
8 | . ЗАГОТОВИТЕЛЬНО-СКЛАДСКИЕ РАСХОДЫ - | Б | 0 |  | Z1: #NAME?
9 | . ШЕФМОНТАЖ ПО ОБОРУДОВАНИЮ - | Б | 0 |  | Z1: #NAME?
10 | . ШЕФМОНТАЖ - | ! | 0 |  | Z1: #NAME?
11 | ВСЕГО, СТОИМОСТЬ ОБОРУДОВАНИЯ - | ! | 0 |  | Z1: #NAME?
12 | СТОИМОСТЬ МОНТАЖНЫХ РАБОТ - | Б | 0 |  | #REF! | #REF! | #REF! | #REF! | #VALUE! | #VALUE! | #REF!
13 | . В ТОМ ЧИСЛЕ: | Б | 0
14 | . ОТКЛОНЕНИЕ ПО ЗАРАБОТНОЙ ПЛАТЕ - | Б | 0 |  | Z2: #REF!
15 | . КОСВЕННЫЕ РАСХОДЫ - | Б | 0 |  | Z1: #REF!
16 | . МАТЕР.РЕСУРСЫ НЕ УЧТЕННЫЕ В РАСЦЕНКАХ - | Б | 0 |  | Z1: #NAME?
17 | . СТОИМОСТЬ ВОЗВРАЩАЕМЫХ МАТЕРИАЛОВ - | Б | 0 |  | Z1: #REF!
18 | . НАКЛАДНЫЕ РАСХОДЫ - | Б | 0 |  | Z1: #REF!
19 | . СМЕТНАЯ ПРИБЫЛЬ - | Б | 0 |  | Z1: #REF!
20 | . ШЕФМОНТАЖ - | Б | 0 |  | Z1: #NAME?
21 | ВСЕГО, СТОИМОСТЬ МОНТАЖНЫХ РАБОТ - | ! | 0 |  | Z1: #REF!
22 | СТОИМОСТЬ ОБЩЕСТРОИТЕЛЬНЫХ РАБОТ - | Б | 0 |  | #REF! | #REF! | #REF! | #REF! | #VALUE! | #VALUE! | #REF!
23 | . В ТОМ ЧИСЛЕ: | Б | 0
24 | . МАТЕРИАЛОВ - | Б | 0 |  | Z1: #NAME?
25 | . СТОИМОСТЬ ВОЗВРАЩАЕМЫХ МАТЕРИАЛОВ - | Б | 0 |  | Z1: #REF!
26 | . НАКЛАДНЫЕ РАСХОДЫ - | Б | 0 |  | Z1: #REF!
27 | . СМЕТНАЯ ПРИБЫЛЬ - | Б | 0 |  | Z1: #REF!
28 | ВСЕГО, СТОИМОСТЬ ОБЩЕСТРОИТЕЛЬНЫХ РАБОТ - | ! | 0 |  | Z1: #REF!
29 | СТОИМОСТЬ МЕТАЛЛОМОНТАЖНЫХ РАБОТ - | Б | 0 |  | 0 | 0 | 0 | 0 | 0 | 0 | 0
30 | . СТОИМОСТЬ ВОЗВРАЩАЕМЫХ МАТЕРИАЛОВ - | Б | 0 |  | Z1: 0
31 | . НАКЛАДНЫЕ РАСХОДЫ - | Б | 0 |  | Z1: 0
32 | . СМЕТНАЯ ПРИБЫЛЬ - | Б | 0 |  | Z1: 0
33 | ВСЕГО, СТОИМОСТЬ МЕТАЛЛОМОНТАЖНЫХ РАБОТ - | ! | 0 |  | Z1: 0
34 | СТОИМОСТЬ САНТЕХНИЧЕСКИХ РАБОТ - | Б | 0 |  | 0 | 0 | 0 | 0 | 0 | 0 | 0
35 | . В ТОМ ЧИСЛЕ: | Б | 0
36 | . СДАЧА И ИСПЫТАНИЕ - | Б | 0
37 | . СТОИМОСТЬ ВОЗВРАЩАЕМЫХ МАТЕРИАЛОВ - | Б | 0 |  | Z1: 0
38 | . НАКЛАДНЫЕ РАСХОДЫ - | Б | 0 |  | Z1: 0
39 | . СМЕТНАЯ ПРИБЫЛЬ - | Б | 0 |  | Z1: 0
40 | . ШЕФМОНТАЖ - | Б | 0 |  | Z1: #NAME?
41 | ВСЕГО, СТОИМОСТЬ САНТЕХНИЧЕСКИХ РАБОТ - | ! | 0 |  | Z1: 0
42 | СТОИМОСТЬ БУРО-ВЗРЫВНЫХ РАБОТ - | Б | 0 |  | 0 | 0 | 0 | 0 | 0 | 0 | 0
43 | . СТОИМОСТЬ ВОЗВРАЩАЕМЫХ МАТЕРИАЛОВ - | Б | 0 |  | Z1: 0
44 | . НАКЛАДНЫЕ РАСХОДЫ - | Б | 0 |  | Z1: 0
45 | . СМЕТНАЯ ПРИБЫЛЬ - | Б | 0 |  | Z1: 0
46 | ВСЕГО, СТОИМОСТЬ БУРО-ВЗРЫВНЫХ РАБОТ - | ! | 0 |  | Z1: 0
47 | СТОИМОСТЬ ГОРНОПРОХОДЧЕСКИХ РАБОТ - | Б | 0 |  | 0 | 0 | 0 | 0 | 0 | 0 | 0
48 | . СТОИМОСТЬ ВОЗВРАЩАЕМЫХ МАТЕРИАЛОВ - | Б | 0 |  | Z1: 0
49 | . НАКЛАДНЫЕ РАСХОДЫ - | Б | 0 |  | Z1: 0
50 | . СМЕТНАЯ ПРИБЫЛЬ - | Б | 0 |  | Z1: 0
51 | ВСЕГО, СТОИМОСТЬ ГОРНОПРОХОДЧЕСКИХ РАБОТ - | ! | 0 |  | Z1: 0
52 | СТОИМОСТЬ PЕСТАВPАЦИОННЫХ PАБОТ - | Б | 0 |  | 0 | 0 | 0 | 0 | 0 | 0 | 0
53 | . В ТОМ ЧИСЛЕ: | Б | 0
54 | . МАТЕPИАЛЫ - | Б | 0 |  | Z1: #NAME?
55 | . СТОИМОСТЬ ВОЗВРАЩАЕМЫХ МАТЕРИАЛОВ - | Б | 0 |  | Z1: 0
56 | . НАКЛАДНЫЕ PАСХОДЫ - | Б | 0 |  | Z1: 0
57 | . СМЕТНАЯ ПРИБЫЛЬ - | Б | 0 |  | Z1: 0
58 | ВСЕГО, СТОИМОСТЬ PЕСТАВPАЦИОННЫХ PАБОТ - | ! | 0 |  | Z1: 0
59 | СТОИМОСТЬ ПУСКОНАЛАДОЧНЫХ PАБОТ - | Б | 0 |  | 0 | 0 | 0 | 0 | 0 | 0 | 0
60 | . НАКЛАДНЫЕ PАСХОДЫ - | Б | 0 |  | Z1: 0
61 | . СМЕТНАЯ ПРИБЫЛЬ - | Б | 0 |  | Z1: 0
62 | ВСЕГО, СТОИМОСТЬ ПУСКОНАЛАДОЧНЫХ PАБОТ - | ! | 0 |  | Z1: 0
63 | СТОИМОСТЬ ПРОЧИХ PАБОТ (С НАКЛ. И ПЛАН.) - | Б | 0 |  | 0 | 0 | 0 | 0 | 0 | 0 | 0
64 | . СТОИМОСТЬ ВОЗВРАЩАЕМЫХ МАТЕРИАЛОВ - | Б | 0 |  | Z1: 0
65 | . НАКЛАДНЫЕ PАСХОДЫ - | Б | 0 |  | Z1: 0
66 | . СМЕТНАЯ ПРИБЫЛЬ - | Б | 0 |  | Z1: 0
67 | ВСЕГО, СТОИМОСТЬ ПPОЧИХ PАБОТ (С НАКЛ. И ПЛАН.) - | ! | 0 |  | Z1: 0
68 | ВСЕГО, СТОИМОСТЬ ПPОЧИХ PАБОТ (БЕЗ НАКЛ. И ПЛАН.) - | Б | 0 |  | 0 | 0 | 0 | 0 | 0 | 0 | 0
69 | . СТОИМОСТЬ ВОЗВРАЩАЕМЫХ МАТЕРИАЛОВ - | Б | 0 |  | Z1: 0
70 | . ВСЕГО ПО СМЕТЕ | ! | 0 |  | #NAME? | 0 | 0 | 0 | 0 | 0 | 0
71 | ВСЕГО СТОИМОСТЬ ВОЗВРАЩАЕМЫХ МАТЕРИАЛОВ - | ! | 0 |  | Z1: #REF!
72 | ВСЕГО НАКЛАДНЫЕ РАСХОДЫ | ! | 0 |  | Z1: #REF!
73 | ВСЕГО СМЕТНАЯ ПРИБЫЛЬ | ! | 0 |  | Z1: #REF!
74 | в т.ч. Вспомогательные материалы на монтаж | h | 0 |  | Z1: #REF!
75 | Оплата основных рабочих | h | 0 |  | Z1: #REF!
76 | Оплата механизаторов | h | 0 |  | Z1: #REF!
77 | Сметная заработная плата | s | 0 |  | Z1: #REF!
78 | Стоимость механизмов | h | 0 |  | Z1: #REF!
79 | Стоимость материалов | m | 0 |  | Z1: #REF!
80 | Оплата основных рабочих в ТЦ | k | 7.4 |  | Z1: #REF!
81 | Оплата механизаторов в ТЦ | k | 5.4 |  | Z1: #REF!
82 | Сметная заработная плата в ТЦ | s | 0 |  | Z1: #REF!
83 | Коэффициент для расчета НР и СП | d | 0 |  | Z1: #REF!
84 | Стоимость механизмов в ТЦ | k | 4.49 |  | Z1: #REF!
85 | Стоимость материалов в ТЦ | k | 4.28 |  | Z1: #REF!
86 | Накладные расходы в ТЦ | u | 0 |  | Z1: #REF!
87 | Сметная прибыль в ТЦ | u | 0 |  | Z1: #REF!
88 | Накладные расходы в ТЦ с к=0,85 | k | 0.85 |  | Z1: #REF!
89 | Сметная прибыль в ТЦ с к=0,8 | k | 0.8 |  | Z1: #REF!
90 | Итого в ценах 2013г | s | 0 |  | Z1: #REF!
91 | Содержание технадзора 2,14% | % | 2.14 |  | Z1: #REF!
92 | Итого | s | 0 |  | Z1: #REF!
93 | Непредвиденные затраты 2% | % | 2 |  | Z1: #REF!
94 | ИТОГО | s | 0 |  | Z1: #REF!
95 | НДС 18% | % | 18 |  | Z1: #REF!
96 | ИТОГО с НДС | s | 0 |  | Z1: #REF!
97 | Оплата механизаторов | h | 0 |  | Z1: #REF!
98 | Сметная заработная плата | s | 0 |  | Z1: #REF!
99 | Трудозатраты осн. рабочих | h | 0 |  | Z5: #VALUE!
100 | Трудозатраты механизаторов | h | 0 |  | Z5: #VALUE!
101 | Нормативная трудоемкость | s | 0 |  | Z5: #VALUE!
Раздел 2. Заземление
| Наименование | Вид | Значение | ЕИ | Z1 | Z2 | Z3 | Z4 | Z5 | Z6 | Z7 | Z8
1 | . ИТОГО ПО СМЕТЕ | А | 0 |  | #REF! | #REF! | #REF! | #REF! | #VALUE! | #VALUE! | #REF!
2 | СТОИМОСТЬ ОБОРУДОВАНИЯ - | Б | 0 |  | 0 | 0 | 0 | 0 | 0 | 0 | 0
3 | . ЗАПАСНЫЕ ЧАСТИ - | Б | 0 |  | Z1: #NAME?
4 | . ТАРА И УПАКОВКА - | Б | 0 |  | Z1: #NAME?
5 | . ТРАНСПОРТНЫЕ РАСХОДЫ - | Б | 0 |  | Z1: #NAME?
6 | . КОМПЛЕКТАЦИЯ - | Б | 0 |  | Z1: #NAME?
7 | . НАЦЕНКА СНАБА - | Б | 0 |  | Z1: #NAME?
8 | . ЗАГОТОВИТЕЛЬНО-СКЛАДСКИЕ РАСХОДЫ - | Б | 0 |  | Z1: #NAME?
9 | . ШЕФМОНТАЖ ПО ОБОРУДОВАНИЮ - | Б | 0 |  | Z1: #NAME?
10 | . ШЕФМОНТАЖ - | ! | 0 |  | Z1: #NAME?
11 | ВСЕГО, СТОИМОСТЬ ОБОРУДОВАНИЯ - | ! | 0 |  | Z1: #NAME?
12 | СТОИМОСТЬ МОНТАЖНЫХ РАБОТ - | Б | 0 |  | #REF! | #REF! | #REF! | #REF! | #VALUE! | #VALUE! | #REF!
13 | . В ТОМ ЧИСЛЕ: | Б | 0
14 | . ОТКЛОНЕНИЕ ПО ЗАРАБОТНОЙ ПЛАТЕ - | Б | 0 |  | Z2: #REF!
15 | . КОСВЕННЫЕ РАСХОДЫ - | Б | 0 |  | Z1: #REF!
16 | . МАТЕР.РЕСУРСЫ НЕ УЧТЕННЫЕ В РАСЦЕНКАХ - | Б | 0 |  | Z1: #NAME?
17 | . СТОИМОСТЬ ВОЗВРАЩАЕМЫХ МАТЕРИАЛОВ - | Б | 0 |  | Z1: #REF!
18 | . НАКЛАДНЫЕ РАСХОДЫ - | Б | 0 |  | Z1: #REF!
19 | . СМЕТНАЯ ПРИБЫЛЬ - | Б | 0 |  | Z1: #REF!
20 | . ШЕФМОНТАЖ - | Б | 0 |  | Z1: #NAME?
21 | ВСЕГО, СТОИМОСТЬ МОНТАЖНЫХ РАБОТ - | ! | 0 |  | Z1: #REF!
22 | СТОИМОСТЬ ОБЩЕСТРОИТЕЛЬНЫХ РАБОТ - | Б | 0 |  | #REF! | #REF! | #REF! | #REF! | #VALUE! | #VALUE! | #REF!
23 | . В ТОМ ЧИСЛЕ: | Б | 0
24 | . МАТЕРИАЛОВ - | Б | 0 |  | Z1: #NAME?
25 | . СТОИМОСТЬ ВОЗВРАЩАЕМЫХ МАТЕРИАЛОВ - | Б | 0 |  | Z1: #REF!
26 | . НАКЛАДНЫЕ РАСХОДЫ - | Б | 0 |  | Z1: #REF!
27 | . СМЕТНАЯ ПРИБЫЛЬ - | Б | 0 |  | Z1: #REF!
28 | ВСЕГО, СТОИМОСТЬ ОБЩЕСТРОИТЕЛЬНЫХ РАБОТ - | ! | 0 |  | Z1: #REF!
29 | СТОИМОСТЬ МЕТАЛЛОМОНТАЖНЫХ РАБОТ - | Б | 0 |  | 0 | 0 | 0 | 0 | 0 | 0 | 0
30 | . СТОИМОСТЬ ВОЗВРАЩАЕМЫХ МАТЕРИАЛОВ - | Б | 0 |  | Z1: 0
31 | . НАКЛАДНЫЕ РАСХОДЫ - | Б | 0 |  | Z1: 0
32 | . СМЕТНАЯ ПРИБЫЛЬ - | Б | 0 |  | Z1: 0
33 | ВСЕГО, СТОИМОСТЬ МЕТАЛЛОМОНТАЖНЫХ РАБОТ - | ! | 0 |  | Z1: 0
34 | СТОИМОСТЬ САНТЕХНИЧЕСКИХ РАБОТ - | Б | 0 |  | 0 | 0 | 0 | 0 | 0 | 0 | 0
35 | . В ТОМ ЧИСЛЕ: | Б | 0
36 | . СДАЧА И ИСПЫТАНИЕ - | Б | 0
37 | . СТОИМОСТЬ ВОЗВРАЩАЕМЫХ МАТЕРИАЛОВ - | Б | 0 |  | Z1: 0
38 | . НАКЛАДНЫЕ РАСХОДЫ - | Б | 0 |  | Z1: 0
39 | . СМЕТНАЯ ПРИБЫЛЬ - | Б | 0 |  | Z1: 0
40 | . ШЕФМОНТАЖ - | Б | 0 |  | Z1: #NAME?
41 | ВСЕГО, СТОИМОСТЬ САНТЕХНИЧЕСКИХ РАБОТ - | ! | 0 |  | Z1: 0
42 | СТОИМОСТЬ БУРО-ВЗРЫВНЫХ РАБОТ - | Б | 0 |  | 0 | 0 | 0 | 0 | 0 | 0 | 0
43 | . СТОИМОСТЬ ВОЗВРАЩАЕМЫХ МАТЕРИАЛОВ - | Б | 0 |  | Z1: 0
44 | . НАКЛАДНЫЕ РАСХОДЫ - | Б | 0 |  | Z1: 0
45 | . СМЕТНАЯ ПРИБЫЛЬ - | Б | 0 |  | Z1: 0
46 | ВСЕГО, СТОИМОСТЬ БУРО-ВЗРЫВНЫХ РАБОТ - | ! | 0 |  | Z1: 0
47 | СТОИМОСТЬ ГОРНОПРОХОДЧЕСКИХ РАБОТ - | Б | 0 |  | 0 | 0 | 0 | 0 | 0 | 0 | 0
48 | . СТОИМОСТЬ ВОЗВРАЩАЕМЫХ МАТЕРИАЛОВ - | Б | 0 |  | Z1: 0
49 | . НАКЛАДНЫЕ РАСХОДЫ - | Б | 0 |  | Z1: 0
50 | . СМЕТНАЯ ПРИБЫЛЬ - | Б | 0 |  | Z1: 0
51 | ВСЕГО, СТОИМОСТЬ ГОРНОПРОХОДЧЕСКИХ РАБОТ - | ! | 0 |  | Z1: 0
52 | СТОИМОСТЬ PЕСТАВPАЦИОННЫХ PАБОТ - | Б | 0 |  | 0 | 0 | 0 | 0 | 0 | 0 | 0
53 | . В ТОМ ЧИСЛЕ: | Б | 0
54 | . МАТЕPИАЛЫ - | Б | 0 |  | Z1: #NAME?
55 | . СТОИМОСТЬ ВОЗВРАЩАЕМЫХ МАТЕРИАЛОВ - | Б | 0 |  | Z1: 0
56 | . НАКЛАДНЫЕ PАСХОДЫ - | Б | 0 |  | Z1: 0
57 | . СМЕТНАЯ ПРИБЫЛЬ - | Б | 0 |  | Z1: 0
58 | ВСЕГО, СТОИМОСТЬ PЕСТАВPАЦИОННЫХ PАБОТ - | ! | 0 |  | Z1: 0
59 | СТОИМОСТЬ ПУСКОНАЛАДОЧНЫХ PАБОТ - | Б | 0 |  | 0 | 0 | 0 | 0 | 0 | 0 | 0
60 | . НАКЛАДНЫЕ PАСХОДЫ - | Б | 0 |  | Z1: 0
61 | . СМЕТНАЯ ПРИБЫЛЬ - | Б | 0 |  | Z1: 0
62 | ВСЕГО, СТОИМОСТЬ ПУСКОНАЛАДОЧНЫХ PАБОТ - | ! | 0 |  | Z1: 0
63 | СТОИМОСТЬ ПРОЧИХ PАБОТ (С НАКЛ. И ПЛАН.) - | Б | 0 |  | 0 | 0 | 0 | 0 | 0 | 0 | 0
64 | . СТОИМОСТЬ ВОЗВРАЩАЕМЫХ МАТЕРИАЛОВ - | Б | 0 |  | Z1: 0
65 | . НАКЛАДНЫЕ PАСХОДЫ - | Б | 0 |  | Z1: 0
66 | . СМЕТНАЯ ПРИБЫЛЬ - | Б | 0 |  | Z1: 0
67 | ВСЕГО, СТОИМОСТЬ ПPОЧИХ PАБОТ (С НАКЛ. И ПЛАН.) - | ! | 0 |  | Z1: 0
68 | ВСЕГО, СТОИМОСТЬ ПPОЧИХ PАБОТ (БЕЗ НАКЛ. И ПЛАН.) - | Б | 0 |  | 0 | 0 | 0 | 0 | 0 | 0 | 0
69 | . СТОИМОСТЬ ВОЗВРАЩАЕМЫХ МАТЕРИАЛОВ - | Б | 0 |  | Z1: 0
70 | . ВСЕГО ПО СМЕТЕ | ! | 0 |  | #NAME? | 0 | 0 | 0 | 0 | 0 | 0
71 | ВСЕГО СТОИМОСТЬ ВОЗВРАЩАЕМЫХ МАТЕРИАЛОВ - | ! | 0 |  | Z1: #REF!
72 | ВСЕГО НАКЛАДНЫЕ РАСХОДЫ | ! | 0 |  | Z1: #REF!
73 | ВСЕГО СМЕТНАЯ ПРИБЫЛЬ | ! | 0 |  | Z1: #REF!
74 | в т.ч. Вспомогательные материалы на монтаж | h | 0 |  | Z1: #REF!
75 | Оплата основных рабочих | h | 0 |  | Z1: #REF!
76 | Оплата механизаторов | h | 0 |  | Z1: #REF!
77 | Сметная заработная плата | s | 0 |  | Z1: #REF!
78 | Стоимость механизмов | h | 0 |  | Z1: #REF!
79 | Стоимость материалов | m | 0 |  | Z1: #REF!
80 | Оплата основных рабочих в ТЦ | k | 7.4 |  | Z1: #REF!
81 | Оплата механизаторов в ТЦ | k | 5.4 |  | Z1: #REF!
82 | Сметная заработная плата в ТЦ | s | 0 |  | Z1: #REF!
83 | Коэффициент для расчета НР и СП | d | 0 |  | Z1: #REF!
84 | Стоимость механизмов в ТЦ | k | 4.49 |  | Z1: #REF!
85 | Стоимость материалов в ТЦ | k | 4.28 |  | Z1: #REF!
86 | Накладные расходы в ТЦ | u | 0 |  | Z1: #REF!
87 | Сметная прибыль в ТЦ | u | 0 |  | Z1: #REF!
88 | Накладные расходы в ТЦ с к=0,85 | k | 0.85 |  | Z1: #REF!
89 | Сметная прибыль в ТЦ с к=0,8 | k | 0.8 |  | Z1: #REF!
90 | Итого в ценах 2013г | s | 0 |  | Z1: #REF!
91 | Содержание технадзора 2,14% | % | 2.14 |  | Z1: #REF!
92 | Итого | s | 0 |  | Z1: #REF!
93 | Непредвиденные затраты 2% | % | 2 |  | Z1: #REF!
94 | ИТОГО | s | 0 |  | Z1: #REF!
95 | НДС 18% | % | 18 |  | Z1: #REF!
96 | ИТОГО с НДС | s | 0 |  | Z1: #REF!
97 | Оплата механизаторов | h | 0 |  | Z1: #REF!
98 | Сметная заработная плата | s | 0 |  | Z1: #REF!
99 | Трудозатраты осн. рабочих | h | 0 |  | Z5: #VALUE!
100 | Трудозатраты механизаторов | h | 0 |  | Z5: #VALUE!
101 | Нормативная трудоемкость | s | 0 |  | Z5: #VALUE!
Раздел 3. Подъездное освещение
| Наименование | Вид | Значение | ЕИ | Z1 | Z2 | Z3 | Z4 | Z5 | Z6 | Z7 | Z8
1 | . ИТОГО ПО СМЕТЕ | А | 0 |  | #REF! | #REF! | #REF! | #REF! | #VALUE! | #VALUE! | #REF!
2 | СТОИМОСТЬ ОБОРУДОВАНИЯ - | Б | 0 |  | 0 | 0 | 0 | 0 | 0 | 0 | 0
3 | . ЗАПАСНЫЕ ЧАСТИ - | Б | 0 |  | Z1: #NAME?
4 | . ТАРА И УПАКОВКА - | Б | 0 |  | Z1: #NAME?
5 | . ТРАНСПОРТНЫЕ РАСХОДЫ - | Б | 0 |  | Z1: #NAME?
6 | . КОМПЛЕКТАЦИЯ - | Б | 0 |  | Z1: #NAME?
7 | . НАЦЕНКА СНАБА - | Б | 0 |  | Z1: #NAME?
8 | . ЗАГОТОВИТЕЛЬНО-СКЛАДСКИЕ РАСХОДЫ - | Б | 0 |  | Z1: #NAME?
9 | . ШЕФМОНТАЖ ПО ОБОРУДОВАНИЮ - | Б | 0 |  | Z1: #NAME?
10 | . ШЕФМОНТАЖ - | ! | 0 |  | Z1: #NAME?
11 | ВСЕГО, СТОИМОСТЬ ОБОРУДОВАНИЯ - | ! | 0 |  | Z1: #NAME?
12 | СТОИМОСТЬ МОНТАЖНЫХ РАБОТ - | Б | 0 |  | #REF! | #REF! | #REF! | #REF! | #VALUE! | #VALUE! | #REF!
13 | . В ТОМ ЧИСЛЕ: | Б | 0
14 | . ОТКЛОНЕНИЕ ПО ЗАРАБОТНОЙ ПЛАТЕ - | Б | 0 |  | Z2: #REF!
15 | . КОСВЕННЫЕ РАСХОДЫ - | Б | 0 |  | Z1: #REF!
16 | . МАТЕР.РЕСУРСЫ НЕ УЧТЕННЫЕ В РАСЦЕНКАХ - | Б | 0 |  | Z1: #NAME?
17 | . СТОИМОСТЬ ВОЗВРАЩАЕМЫХ МАТЕРИАЛОВ - | Б | 0 |  | Z1: #REF!
18 | . НАКЛАДНЫЕ РАСХОДЫ - | Б | 0 |  | Z1: #REF!
19 | . СМЕТНАЯ ПРИБЫЛЬ - | Б | 0 |  | Z1: #REF!
20 | . ШЕФМОНТАЖ - | Б | 0 |  | Z1: #NAME?
21 | ВСЕГО, СТОИМОСТЬ МОНТАЖНЫХ РАБОТ - | ! | 0 |  | Z1: #REF!
22 | СТОИМОСТЬ ОБЩЕСТРОИТЕЛЬНЫХ РАБОТ - | Б | 0 |  | #REF! | #REF! | #REF! | #REF! | #VALUE! | #VALUE! | #REF!
23 | . В ТОМ ЧИСЛЕ: | Б | 0
24 | . МАТЕРИАЛОВ - | Б | 0 |  | Z1: #NAME?
25 | . СТОИМОСТЬ ВОЗВРАЩАЕМЫХ МАТЕРИАЛОВ - | Б | 0 |  | Z1: #REF!
26 | . НАКЛАДНЫЕ РАСХОДЫ - | Б | 0 |  | Z1: #REF!
27 | . СМЕТНАЯ ПРИБЫЛЬ - | Б | 0 |  | Z1: #REF!
28 | ВСЕГО, СТОИМОСТЬ ОБЩЕСТРОИТЕЛЬНЫХ РАБОТ - | ! | 0 |  | Z1: #REF!
29 | СТОИМОСТЬ МЕТАЛЛОМОНТАЖНЫХ РАБОТ - | Б | 0 |  | 0 | 0 | 0 | 0 | 0 | 0 | 0
30 | . СТОИМОСТЬ ВОЗВРАЩАЕМЫХ МАТЕРИАЛОВ - | Б | 0 |  | Z1: 0
31 | . НАКЛАДНЫЕ РАСХОДЫ - | Б | 0 |  | Z1: 0
32 | . СМЕТНАЯ ПРИБЫЛЬ - | Б | 0 |  | Z1: 0
33 | ВСЕГО, СТОИМОСТЬ МЕТАЛЛОМОНТАЖНЫХ РАБОТ - | ! | 0 |  | Z1: 0
34 | СТОИМОСТЬ САНТЕХНИЧЕСКИХ РАБОТ - | Б | 0 |  | 0 | 0 | 0 | 0 | 0 | 0 | 0
35 | . В ТОМ ЧИСЛЕ: | Б | 0
36 | . СДАЧА И ИСПЫТАНИЕ - | Б | 0
37 | . СТОИМОСТЬ ВОЗВРАЩАЕМЫХ МАТЕРИАЛОВ - | Б | 0 |  | Z1: 0
38 | . НАКЛАДНЫЕ РАСХОДЫ - | Б | 0 |  | Z1: 0
39 | . СМЕТНАЯ ПРИБЫЛЬ - | Б | 0 |  | Z1: 0
40 | . ШЕФМОНТАЖ - | Б | 0 |  | Z1: #NAME?
41 | ВСЕГО, СТОИМОСТЬ САНТЕХНИЧЕСКИХ РАБОТ - | ! | 0 |  | Z1: 0
42 | СТОИМОСТЬ БУРО-ВЗРЫВНЫХ РАБОТ - | Б | 0 |  | 0 | 0 | 0 | 0 | 0 | 0 | 0
43 | . СТОИМОСТЬ ВОЗВРАЩАЕМЫХ МАТЕРИАЛОВ - | Б | 0 |  | Z1: 0
44 | . НАКЛАДНЫЕ РАСХОДЫ - | Б | 0 |  | Z1: 0
45 | . СМЕТНАЯ ПРИБЫЛЬ - | Б | 0 |  | Z1: 0
46 | ВСЕГО, СТОИМОСТЬ БУРО-ВЗРЫВНЫХ РАБОТ - | ! | 0 |  | Z1: 0
47 | СТОИМОСТЬ ГОРНОПРОХОДЧЕСКИХ РАБОТ - | Б | 0 |  | 0 | 0 | 0 | 0 | 0 | 0 | 0
48 | . СТОИМОСТЬ ВОЗВРАЩАЕМЫХ МАТЕРИАЛОВ - | Б | 0 |  | Z1: 0
49 | . НАКЛАДНЫЕ РАСХОДЫ - | Б | 0 |  | Z1: 0
50 | . СМЕТНАЯ ПРИБЫЛЬ - | Б | 0 |  | Z1: 0
51 | ВСЕГО, СТОИМОСТЬ ГОРНОПРОХОДЧЕСКИХ РАБОТ - | ! | 0 |  | Z1: 0
52 | СТОИМОСТЬ PЕСТАВPАЦИОННЫХ PАБОТ - | Б | 0 |  | 0 | 0 | 0 | 0 | 0 | 0 | 0
53 | . В ТОМ ЧИСЛЕ: | Б | 0
54 | . МАТЕPИАЛЫ - | Б | 0 |  | Z1: #NAME?
55 | . СТОИМОСТЬ ВОЗВРАЩАЕМЫХ МАТЕРИАЛОВ - | Б | 0 |  | Z1: 0
56 | . НАКЛАДНЫЕ PАСХОДЫ - | Б | 0 |  | Z1: 0
57 | . СМЕТНАЯ ПРИБЫЛЬ - | Б | 0 |  | Z1: 0
58 | ВСЕГО, СТОИМОСТЬ PЕСТАВPАЦИОННЫХ PАБОТ - | ! | 0 |  | Z1: 0
59 | СТОИМОСТЬ ПУСКОНАЛАДОЧНЫХ PАБОТ - | Б | 0 |  | #REF! | #REF! | #REF! | #REF! | #VALUE! | #VALUE! | #REF!
60 | . НАКЛАДНЫЕ PАСХОДЫ - | Б | 0 |  | Z1: #REF!
61 | . СМЕТНАЯ ПРИБЫЛЬ - | Б | 0 |  | Z1: #REF!
62 | ВСЕГО, СТОИМОСТЬ ПУСКОНАЛАДОЧНЫХ PАБОТ - | ! | 0 |  | Z1: #REF!
63 | СТОИМОСТЬ ПРОЧИХ PАБОТ (С НАКЛ. И ПЛАН.) - | Б | 0 |  | 0 | 0 | 0 | 0 | 0 | 0 | 0
64 | . СТОИМОСТЬ ВОЗВРАЩАЕМЫХ МАТЕРИАЛОВ - | Б | 0 |  | Z1: 0
65 | . НАКЛАДНЫЕ PАСХОДЫ - | Б | 0 |  | Z1: 0
66 | . СМЕТНАЯ ПРИБЫЛЬ - | Б | 0 |  | Z1: 0
67 | ВСЕГО, СТОИМОСТЬ ПPОЧИХ PАБОТ (С НАКЛ. И ПЛАН.) - | ! | 0 |  | Z1: 0
68 | ВСЕГО, СТОИМОСТЬ ПPОЧИХ PАБОТ (БЕЗ НАКЛ. И ПЛАН.) - | Б | 0 |  | 0 | 0 | 0 | 0 | 0 | 0 | 0
69 | . СТОИМОСТЬ ВОЗВРАЩАЕМЫХ МАТЕРИАЛОВ - | Б | 0 |  | Z1: 0
70 | . ВСЕГО ПО СМЕТЕ | ! | 0 |  | #NAME? | 0 | 0 | 0 | 0 | 0 | 0
71 | ВСЕГО СТОИМОСТЬ ВОЗВРАЩАЕМЫХ МАТЕРИАЛОВ - | ! | 0 |  | Z1: #REF!
72 | ВСЕГО НАКЛАДНЫЕ РАСХОДЫ | ! | 0 |  | Z1: #REF!
73 | ВСЕГО СМЕТНАЯ ПРИБЫЛЬ | ! | 0 |  | Z1: #REF!
74 | в т.ч. Вспомогательные материалы на монтаж | h | 0 |  | Z1: #REF!
75 | Оплата основных рабочих | h | 0 |  | Z1: #REF!
76 | Оплата механизаторов | h | 0 |  | Z1: #REF!
77 | Сметная заработная плата | s | 0 |  | Z1: #REF!
78 | Стоимость механизмов | h | 0 |  | Z1: #REF!
79 | Стоимость материалов | m | 0 |  | Z1: #REF!
80 | Оплата основных рабочих в ТЦ | k | 7.4 |  | Z1: #REF!
81 | Оплата механизаторов в ТЦ | k | 5.4 |  | Z1: #REF!
82 | Сметная заработная плата в ТЦ | s | 0 |  | Z1: #REF!
83 | Коэффициент для расчета НР и СП | d | 0 |  | Z1: #REF!
84 | Стоимость механизмов в ТЦ | k | 4.49 |  | Z1: #REF!
85 | Стоимость материалов в ТЦ | k | 4.28 |  | Z1: #REF!
86 | Накладные расходы в ТЦ | u | 0 |  | Z1: #REF!
87 | Сметная прибыль в ТЦ | u | 0 |  | Z1: #REF!
88 | Накладные расходы в ТЦ с к=0,85 | k | 0.85 |  | Z1: #REF!
89 | Сметная прибыль в ТЦ с к=0,8 | k | 0.8 |  | Z1: #REF!
90 | Итого в ценах 2013г | s | 0 |  | Z1: #REF!
91 | Содержание технадзора 2,14% | % | 2.14 |  | Z1: #REF!
92 | Итого | s | 0 |  | Z1: #REF!
93 | Непредвиденные затраты 2% | % | 2 |  | Z1: #REF!
94 | ИТОГО | s | 0 |  | Z1: #REF!
95 | НДС 18% | % | 18 |  | Z1: #REF!
96 | ИТОГО с НДС | s | 0 |  | Z1: #REF!
97 | Оплата механизаторов | h | 0 |  | Z1: #REF!
98 | Сметная заработная плата | s | 0 |  | Z1: #REF!
99 | Трудозатраты осн. рабочих | h | 0 |  | Z5: #VALUE!
100 | Трудозатраты механизаторов | h | 0 |  | Z5: #VALUE!
101 | Нормативная трудоемкость | s | 0 |  | Z5: #VALUE!
Раздел 4. Подвальное освещение
| Наименование | Вид | Значение | ЕИ | Z1 | Z2 | Z3 | Z4 | Z5 | Z6 | Z7 | Z8
1 | . ИТОГО ПО СМЕТЕ | А | 0 |  | #REF! | #REF! | #REF! | #REF! | #VALUE! | #VALUE! | #REF!
2 | СТОИМОСТЬ ОБОРУДОВАНИЯ - | Б | 0 |  | 0 | 0 | 0 | 0 | 0 | 0 | 0
3 | . ЗАПАСНЫЕ ЧАСТИ - | Б | 0 |  | Z1: #NAME?
4 | . ТАРА И УПАКОВКА - | Б | 0 |  | Z1: #NAME?
5 | . ТРАНСПОРТНЫЕ РАСХОДЫ - | Б | 0 |  | Z1: #NAME?
6 | . КОМПЛЕКТАЦИЯ - | Б | 0 |  | Z1: #NAME?
7 | . НАЦЕНКА СНАБА - | Б | 0 |  | Z1: #NAME?
8 | . ЗАГОТОВИТЕЛЬНО-СКЛАДСКИЕ РАСХОДЫ - | Б | 0 |  | Z1: #NAME?
9 | . ШЕФМОНТАЖ ПО ОБОРУДОВАНИЮ - | Б | 0 |  | Z1: #NAME?
10 | . ШЕФМОНТАЖ - | ! | 0 |  | Z1: #NAME?
11 | ВСЕГО, СТОИМОСТЬ ОБОРУДОВАНИЯ - | ! | 0 |  | Z1: #NAME?
12 | СТОИМОСТЬ МОНТАЖНЫХ РАБОТ - | Б | 0 |  | #REF! | #REF! | #REF! | #REF! | #VALUE! | #VALUE! | #REF!
13 | . В ТОМ ЧИСЛЕ: | Б | 0
14 | . ОТКЛОНЕНИЕ ПО ЗАРАБОТНОЙ ПЛАТЕ - | Б | 0 |  | Z2: #REF!
15 | . КОСВЕННЫЕ РАСХОДЫ - | Б | 0 |  | Z1: #REF!
16 | . МАТЕР.РЕСУРСЫ НЕ УЧТЕННЫЕ В РАСЦЕНКАХ - | Б | 0 |  | Z1: #NAME?
17 | . СТОИМОСТЬ ВОЗВРАЩАЕМЫХ МАТЕРИАЛОВ - | Б | 0 |  | Z1: #REF!
18 | . НАКЛАДНЫЕ РАСХОДЫ - | Б | 0 |  | Z1: #REF!
19 | . СМЕТНАЯ ПРИБЫЛЬ - | Б | 0 |  | Z1: #REF!
20 | . ШЕФМОНТАЖ - | Б | 0 |  | Z1: #NAME?
21 | ВСЕГО, СТОИМОСТЬ МОНТАЖНЫХ РАБОТ - | ! | 0 |  | Z1: #REF!
22 | СТОИМОСТЬ ОБЩЕСТРОИТЕЛЬНЫХ РАБОТ - | Б | 0 |  | #REF! | #REF! | #REF! | #REF! | #VALUE! | #VALUE! | #REF!
23 | . В ТОМ ЧИСЛЕ: | Б | 0
24 | . МАТЕРИАЛОВ - | Б | 0 |  | Z1: #NAME?
25 | . СТОИМОСТЬ ВОЗВРАЩАЕМЫХ МАТЕРИАЛОВ - | Б | 0 |  | Z1: #REF!
26 | . НАКЛАДНЫЕ РАСХОДЫ - | Б | 0 |  | Z1: #REF!
27 | . СМЕТНАЯ ПРИБЫЛЬ - | Б | 0 |  | Z1: #REF!
28 | ВСЕГО, СТОИМОСТЬ ОБЩЕСТРОИТЕЛЬНЫХ РАБОТ - | ! | 0 |  | Z1: #REF!
29 | СТОИМОСТЬ МЕТАЛЛОМОНТАЖНЫХ РАБОТ - | Б | 0 |  | 0 | 0 | 0 | 0 | 0 | 0 | 0
30 | . СТОИМОСТЬ ВОЗВРАЩАЕМЫХ МАТЕРИАЛОВ - | Б | 0 |  | Z1: 0
31 | . НАКЛАДНЫЕ РАСХОДЫ - | Б | 0 |  | Z1: 0
32 | . СМЕТНАЯ ПРИБЫЛЬ - | Б | 0 |  | Z1: 0
33 | ВСЕГО, СТОИМОСТЬ МЕТАЛЛОМОНТАЖНЫХ РАБОТ - | ! | 0 |  | Z1: 0
34 | СТОИМОСТЬ САНТЕХНИЧЕСКИХ РАБОТ - | Б | 0 |  | 0 | 0 | 0 | 0 | 0 | 0 | 0
35 | . В ТОМ ЧИСЛЕ: | Б | 0
36 | . СДАЧА И ИСПЫТАНИЕ - | Б | 0
37 | . СТОИМОСТЬ ВОЗВРАЩАЕМЫХ МАТЕРИАЛОВ - | Б | 0 |  | Z1: 0
38 | . НАКЛАДНЫЕ РАСХОДЫ - | Б | 0 |  | Z1: 0
39 | . СМЕТНАЯ ПРИБЫЛЬ - | Б | 0 |  | Z1: 0
40 | . ШЕФМОНТАЖ - | Б | 0 |  | Z1: #NAME?
41 | ВСЕГО, СТОИМОСТЬ САНТЕХНИЧЕСКИХ РАБОТ - | ! | 0 |  | Z1: 0
42 | СТОИМОСТЬ БУРО-ВЗРЫВНЫХ РАБОТ - | Б | 0 |  | 0 | 0 | 0 | 0 | 0 | 0 | 0
43 | . СТОИМОСТЬ ВОЗВРАЩАЕМЫХ МАТЕРИАЛОВ - | Б | 0 |  | Z1: 0
44 | . НАКЛАДНЫЕ РАСХОДЫ - | Б | 0 |  | Z1: 0
45 | . СМЕТНАЯ ПРИБЫЛЬ - | Б | 0 |  | Z1: 0
46 | ВСЕГО, СТОИМОСТЬ БУРО-ВЗРЫВНЫХ РАБОТ - | ! | 0 |  | Z1: 0
47 | СТОИМОСТЬ ГОРНОПРОХОДЧЕСКИХ РАБОТ - | Б | 0 |  | 0 | 0 | 0 | 0 | 0 | 0 | 0
48 | . СТОИМОСТЬ ВОЗВРАЩАЕМЫХ МАТЕРИАЛОВ - | Б | 0 |  | Z1: 0
49 | . НАКЛАДНЫЕ РАСХОДЫ - | Б | 0 |  | Z1: 0
50 | . СМЕТНАЯ ПРИБЫЛЬ - | Б | 0 |  | Z1: 0
51 | ВСЕГО, СТОИМОСТЬ ГОРНОПРОХОДЧЕСКИХ РАБОТ - | ! | 0 |  | Z1: 0
52 | СТОИМОСТЬ PЕСТАВPАЦИОННЫХ PАБОТ - | Б | 0 |  | 0 | 0 | 0 | 0 | 0 | 0 | 0
53 | . В ТОМ ЧИСЛЕ: | Б | 0
54 | . МАТЕPИАЛЫ - | Б | 0 |  | Z1: #NAME?
55 | . СТОИМОСТЬ ВОЗВРАЩАЕМЫХ МАТЕРИАЛОВ - | Б | 0 |  | Z1: 0
56 | . НАКЛАДНЫЕ PАСХОДЫ - | Б | 0 |  | Z1: 0
57 | . СМЕТНАЯ ПРИБЫЛЬ - | Б | 0 |  | Z1: 0
58 | ВСЕГО, СТОИМОСТЬ PЕСТАВPАЦИОННЫХ PАБОТ - | ! | 0 |  | Z1: 0
59 | СТОИМОСТЬ ПУСКОНАЛАДОЧНЫХ PАБОТ - | Б | 0 |  | 0 | 0 | 0 | 0 | 0 | 0 | 0
60 | . НАКЛАДНЫЕ PАСХОДЫ - | Б | 0 |  | Z1: 0
61 | . СМЕТНАЯ ПРИБЫЛЬ - | Б | 0 |  | Z1: 0
62 | ВСЕГО, СТОИМОСТЬ ПУСКОНАЛАДОЧНЫХ PАБОТ - | ! | 0 |  | Z1: 0
63 | СТОИМОСТЬ ПРОЧИХ PАБОТ (С НАКЛ. И ПЛАН.) - | Б | 0 |  | 0 | 0 | 0 | 0 | 0 | 0 | 0
64 | . СТОИМОСТЬ ВОЗВРАЩАЕМЫХ МАТЕРИАЛОВ - | Б | 0 |  | Z1: 0
65 | . НАКЛАДНЫЕ PАСХОДЫ - | Б | 0 |  | Z1: 0
66 | . СМЕТНАЯ ПРИБЫЛЬ - | Б | 0 |  | Z1: 0
67 | ВСЕГО, СТОИМОСТЬ ПPОЧИХ PАБОТ (С НАКЛ. И ПЛАН.) - | ! | 0 |  | Z1: 0
68 | ВСЕГО, СТОИМОСТЬ ПPОЧИХ PАБОТ (БЕЗ НАКЛ. И ПЛАН.) - | Б | 0 |  | 0 | 0 | 0 | 0 | 0 | 0 | 0
69 | . СТОИМОСТЬ ВОЗВРАЩАЕМЫХ МАТЕРИАЛОВ - | Б | 0 |  | Z1: 0
70 | . ВСЕГО ПО СМЕТЕ | ! | 0 |  | #NAME? | 0 | 0 | 0 | 0 | 0 | 0
71 | ВСЕГО СТОИМОСТЬ ВОЗВРАЩАЕМЫХ МАТЕРИАЛОВ - | ! | 0 |  | Z1: #REF!
72 | ВСЕГО НАКЛАДНЫЕ РАСХОДЫ | ! | 0 |  | Z1: #REF!
73 | ВСЕГО СМЕТНАЯ ПРИБЫЛЬ | ! | 0 |  | Z1: #REF!
74 | в т.ч. Вспомогательные материалы на монтаж | h | 0 |  | Z1: #REF!
75 | Оплата основных рабочих | h | 0 |  | Z1: #REF!
76 | Оплата механизаторов | h | 0 |  | Z1: #REF!
77 | Сметная заработная плата | s | 0 |  | Z1: #REF!
78 | Стоимость механизмов | h | 0 |  | Z1: #REF!
79 | Стоимость материалов | m | 0 |  | Z1: #REF!
80 | Оплата основных рабочих в ТЦ | k | 7.4 |  | Z1: #REF!
81 | Оплата механизаторов в ТЦ | k | 5.4 |  | Z1: #REF!
82 | Сметная заработная плата в ТЦ | s | 0 |  | Z1: #REF!
83 | Коэффициент для расчета НР и СП | d | 0 |  | Z1: #REF!
84 | Стоимость механизмов в ТЦ | k | 4.49 |  | Z1: #REF!
85 | Стоимость материалов в ТЦ | k | 4.28 |  | Z1: #REF!
86 | Накладные расходы в ТЦ | u | 0 |  | Z1: #REF!
87 | Сметная прибыль в ТЦ | u | 0 |  | Z1: #REF!
88 | Накладные расходы в ТЦ с к=0,85 | k | 0.85 |  | Z1: #REF!
89 | Сметная прибыль в ТЦ с к=0,8 | k | 0.8 |  | Z1: #REF!
90 | Итого в ценах 2013г | s | 0 |  | Z1: #REF!
91 | Содержание технадзора 2,14% | % | 2.14 |  | Z1: #REF!
92 | Итого | s | 0 |  | Z1: #REF!
93 | Непредвиденные затраты 2% | % | 2 |  | Z1: #REF!
94 | ИТОГО | s | 0 |  | Z1: #REF!
95 | НДС 18% | % | 18 |  | Z1: #REF!
96 | ИТОГО с НДС | s | 0 |  | Z1: #REF!
97 | Оплата механизаторов | h | 0 |  | Z1: #REF!
98 | Сметная заработная плата | s | 0 |  | Z1: #REF!
99 | Трудозатраты осн. рабочих | h | 0 |  | Z5: #VALUE!
100 | Трудозатраты механизаторов | h | 0 |  | Z5: #VALUE!
101 | Нормативная трудоемкость | s | 0 |  | Z5: #VALUE!
| Наименование | Вид | Значение | ЕИ | Z1 | Z2 | Z3 | Z4 | Z5 | Z6 | Z7 | Z8
1 | . ИТОГО ПО СМЕТЕ | А | 0 |  | #REF! | #REF! | #REF! | #REF! | #VALUE! | #VALUE! | #REF! |  | 1
2 | СТОИМОСТЬ ОБОРУДОВАНИЯ - | Б | 0 |  | 0 | 0 | 0 | 0 | 0 | 0 | 0 |  | 2
3 | . ЗАПАСНЫЕ ЧАСТИ - | Б | 0 |  | Z1: #NAME? | 3
4 | . ТАРА И УПАКОВКА - | Б | 0 |  | Z1: #NAME? | 4
5 | . ТРАНСПОРТНЫЕ РАСХОДЫ - | Б | 0 |  | Z1: #NAME? | 5
6 | . КОМПЛЕКТАЦИЯ - | Б | 0 |  | Z1: #NAME? | 6
7 | . НАЦЕНКА СНАБА - | Б | 0 |  | Z1: #NAME? | 7
8 | . ЗАГОТОВИТЕЛЬНО-СКЛАДСКИЕ РАСХОДЫ - | Б | 0 |  | Z1: #NAME? | 8
9 | . ШЕФМОНТАЖ ПО ОБОРУДОВАНИЮ - | Б | 0 |  | Z1: #NAME? | 9
10 | . ШЕФМОНТАЖ - | ! | 0 |  | Z1: #NAME? | 10
11 | ВСЕГО, СТОИМОСТЬ ОБОРУДОВАНИЯ - | ! | 0 |  | Z1: #NAME? | 11
12 | СТОИМОСТЬ МОНТАЖНЫХ РАБОТ - | Б | 0 |  | #REF! | #REF! | #REF! | #REF! | #VALUE! | #VALUE! | #REF! |  | 12
13 | . В ТОМ ЧИСЛЕ: | Б | 0 | [9 empty] | 13
14 | . ОТКЛОНЕНИЕ ПО ЗАРАБОТНОЙ ПЛАТЕ - | Б | 0 |  | Z2: #REF! | 14
15 | . КОСВЕННЫЕ РАСХОДЫ - | Б | 0 |  | Z1: #REF! | 15
16 | . МАТЕР.РЕСУРСЫ НЕ УЧТЕННЫЕ В РАСЦЕНКАХ - | Б | 0 |  | Z1: #NAME? | 16
17 | . СТОИМОСТЬ ВОЗВРАЩАЕМЫХ МАТЕРИАЛОВ - | Б | 0 |  | Z1: #REF! | 17
18 | . НАКЛАДНЫЕ РАСХОДЫ - | Б | 0 |  | Z1: #REF! | 18
19 | . СМЕТНАЯ ПРИБЫЛЬ - | Б | 0 |  | Z1: #REF! | 19
20 | . ШЕФМОНТАЖ - | Б | 0 |  | Z1: #NAME? | 20
21 | ВСЕГО, СТОИМОСТЬ МОНТАЖНЫХ РАБОТ - | ! | 0 |  | Z1: #REF! | 21
22 | СТОИМОСТЬ ОБЩЕСТРОИТЕЛЬНЫХ РАБОТ - | Б | 0 |  | #REF! | #REF! | #REF! | #REF! | #VALUE! | #VALUE! | #REF! |  | 22
23 | . В ТОМ ЧИСЛЕ: | Б | 0 | [9 empty] | 23
24 | . МАТЕРИАЛОВ - | Б | 0 |  | Z1: #NAME? | 24
25 | . СТОИМОСТЬ ВОЗВРАЩАЕМЫХ МАТЕРИАЛОВ - | Б | 0 |  | Z1: #REF! | 25
26 | . НАКЛАДНЫЕ РАСХОДЫ - | Б | 0 |  | Z1: #REF! | 26
27 | . СМЕТНАЯ ПРИБЫЛЬ - | Б | 0 |  | Z1: #REF! | 27
28 | ВСЕГО, СТОИМОСТЬ ОБЩЕСТРОИТЕЛЬНЫХ РАБОТ - | ! | 0 |  | Z1: #REF! | 28
29 | СТОИМОСТЬ МЕТАЛЛОМОНТАЖНЫХ РАБОТ - | Б | 0 |  | 0 | 0 | 0 | 0 | 0 | 0 | 0 |  | 29
30 | . СТОИМОСТЬ ВОЗВРАЩАЕМЫХ МАТЕРИАЛОВ - | Б | 0 |  | Z1: 0 | 30
31 | . НАКЛАДНЫЕ РАСХОДЫ - | Б | 0 |  | Z1: 0 | 31
32 | . СМЕТНАЯ ПРИБЫЛЬ - | Б | 0 |  | Z1: 0 | 32
33 | ВСЕГО, СТОИМОСТЬ МЕТАЛЛОМОНТАЖНЫХ РАБОТ - | ! | 0 |  | Z1: 0 | 33
34 | СТОИМОСТЬ САНТЕХНИЧЕСКИХ РАБОТ - | Б | 0 |  | 0 | 0 | 0 | 0 | 0 | 0 | 0 |  | 34
35 | . В ТОМ ЧИСЛЕ: | Б | 0 | [9 empty] | 35
36 | . СДАЧА И ИСПЫТАНИЕ - | Б | 0 | [9 empty] | 36
37 | . СТОИМОСТЬ ВОЗВРАЩАЕМЫХ МАТЕРИАЛОВ - | Б | 0 |  | Z1: 0 | 37
38 | . НАКЛАДНЫЕ РАСХОДЫ - | Б | 0 |  | Z1: 0 | 38
39 | . СМЕТНАЯ ПРИБЫЛЬ - | Б | 0 |  | Z1: 0 | 39
40 | . ШЕФМОНТАЖ - | Б | 0 |  | Z1: #NAME? | 40
41 | ВСЕГО, СТОИМОСТЬ САНТЕХНИЧЕСКИХ РАБОТ - | ! | 0 |  | Z1: 0 | 41
42 | СТОИМОСТЬ БУРО-ВЗРЫВНЫХ РАБОТ - | Б | 0 |  | 0 | 0 | 0 | 0 | 0 | 0 | 0 |  | 42
43 | . СТОИМОСТЬ ВОЗВРАЩАЕМЫХ МАТЕРИАЛОВ - | Б | 0 |  | Z1: 0 | 43
44 | . НАКЛАДНЫЕ РАСХОДЫ - | Б | 0 |  | Z1: 0 | 44
45 | . СМЕТНАЯ ПРИБЫЛЬ - | Б | 0 |  | Z1: 0 | 45
46 | ВСЕГО, СТОИМОСТЬ БУРО-ВЗРЫВНЫХ РАБОТ - | ! | 0 |  | Z1: 0 | 46
47 | СТОИМОСТЬ ГОРНОПРОХОДЧЕСКИХ РАБОТ - | Б | 0 |  | 0 | 0 | 0 | 0 | 0 | 0 | 0 |  | 47
48 | . СТОИМОСТЬ ВОЗВРАЩАЕМЫХ МАТЕРИАЛОВ - | Б | 0 |  | Z1: 0 | 48
49 | . НАКЛАДНЫЕ РАСХОДЫ - | Б | 0 |  | Z1: 0 | 49
50 | . СМЕТНАЯ ПРИБЫЛЬ - | Б | 0 |  | Z1: 0 | 50
51 | ВСЕГО, СТОИМОСТЬ ГОРНОПРОХОДЧЕСКИХ РАБОТ - | ! | 0 |  | Z1: 0 | 51
52 | СТОИМОСТЬ PЕСТАВPАЦИОННЫХ PАБОТ - | Б | 0 |  | 0 | 0 | 0 | 0 | 0 | 0 | 0 |  | 52
53 | . В ТОМ ЧИСЛЕ: | Б | 0 | [9 empty] | 53
54 | . МАТЕPИАЛЫ - | Б | 0 |  | Z1: #NAME? | 54
55 | . СТОИМОСТЬ ВОЗВРАЩАЕМЫХ МАТЕРИАЛОВ - | Б | 0 |  | Z1: 0 | 55
56 | . НАКЛАДНЫЕ PАСХОДЫ - | Б | 0 |  | Z1: 0 | 56
57 | . СМЕТНАЯ ПРИБЫЛЬ - | Б | 0 |  | Z1: 0 | 57
58 | ВСЕГО, СТОИМОСТЬ PЕСТАВPАЦИОННЫХ PАБОТ - | ! | 0 |  | Z1: 0 | 58
59 | СТОИМОСТЬ ПУСКОНАЛАДОЧНЫХ PАБОТ - | Б | 0 |  | #REF! | #REF! | #REF! | #REF! | #VALUE! | #VALUE! | #REF! |  | 59
60 | . НАКЛАДНЫЕ PАСХОДЫ - | Б | 0 |  | Z1: #REF! | 60
61 | . СМЕТНАЯ ПРИБЫЛЬ - | Б | 0 |  | Z1: #REF! | 61
62 | ВСЕГО, СТОИМОСТЬ ПУСКОНАЛАДОЧНЫХ PАБОТ - | ! | 0 |  | Z1: #REF! | 62
63 | СТОИМОСТЬ ПРОЧИХ PАБОТ (С НАКЛ. И ПЛАН.) - | Б | 0 |  | 0 | 0 | 0 | 0 | 0 | 0 | 0 |  | 63
64 | . СТОИМОСТЬ ВОЗВРАЩАЕМЫХ МАТЕРИАЛОВ - | Б | 0 |  | Z1: 0 | 64
65 | . НАКЛАДНЫЕ PАСХОДЫ - | Б | 0 |  | Z1: 0 | 65
66 | . СМЕТНАЯ ПРИБЫЛЬ - | Б | 0 |  | Z1: 0 | 66
67 | ВСЕГО, СТОИМОСТЬ ПPОЧИХ PАБОТ (С НАКЛ. И ПЛАН.) - | ! | 0 |  | Z1: 0 | 67
68 | ВСЕГО, СТОИМОСТЬ ПPОЧИХ PАБОТ (БЕЗ НАКЛ. И ПЛАН.) - | Б | 0 |  | 0 | 0 | 0 | 0 | 0 | 0 | 0 |  | 68
69 | . СТОИМОСТЬ ВОЗВРАЩАЕМЫХ МАТЕРИАЛОВ - | Б | 0 |  | Z1: 0 | 69
70 | . ВСЕГО ПО СМЕТЕ | ! | 0 |  | #NAME? | 0 | 0 | 0 | 0 | 0 | 0 |  | 70
71 | ВСЕГО СТОИМОСТЬ ВОЗВРАЩАЕМЫХ МАТЕРИАЛОВ - | ! | 0 |  | Z1: #REF! | 71
72 | ВСЕГО НАКЛАДНЫЕ РАСХОДЫ | ! | 0 |  | Z1: #REF! | 72
73 | ВСЕГО СМЕТНАЯ ПРИБЫЛЬ | ! | 0 |  | Z1: #REF! | 73
74 | в т.ч. Вспомогательные материалы на монтаж | h | 0 |  | Z1: #REF! | 74
75 | Оплата основных рабочих | h | 0 |  | Z1: #REF! | 75
76 | Оплата механизаторов | h | 0 |  | Z1: #REF! | 76
77 | Сметная заработная плата | s | 0 |  | Z1: #REF! | 77
78 | Стоимость механизмов | h | 0 |  | Z1: #REF! | 78
79 | Стоимость материалов | m | 0 |  | Z1: #REF! | 79
80 | Оплата основных рабочих в ТЦ | k | 7.4 |  | Z1: #REF! | 80
81 | Оплата механизаторов в ТЦ | k | 5.4 |  | Z1: #REF! | 81
82 | Сметная заработная плата в ТЦ | s | 0 |  | Z1: #REF! | 82
83 | Коэффициент для расчета НР и СП | d | 0 |  | Z1: #REF! | 83
84 | Стоимость механизмов в ТЦ | k | 4.49 |  | Z1: #REF! | 84
85 | Стоимость материалов в ТЦ | k | 4.28 |  | Z1: #REF! | 85
86 | Накладные расходы в ТЦ | u | 0 |  | Z1: #REF! | 86
87 | Сметная прибыль в ТЦ | u | 0 |  | Z1: #REF! | 87
88 | Накладные расходы в ТЦ с к=0,85 | k | 0.85 |  | Z1: #REF! | 88
89 | Сметная прибыль в ТЦ с к=0,8 | k | 0.8 |  | Z1: #REF! | 89
90 | Итого в ценах 2013г | s | 0 |  | Z1: #REF! | 90
91 | Содержание технадзора 2,14% | % | 2.14 |  | Z1: #REF! | 91
92 | Итого | s | 0 |  | Z1: #REF! | 92
93 | Непредвиденные затраты 2% | % | 2 |  | Z1: #REF! | 93
94 | ИТОГО | s | 0 |  | Z1: #REF! | 94
95 | НДС 18% | % | 18 |  | Z1: #REF! | 95
96 | ИТОГО с НДС | s | 0 |  | Z1: #REF! | 96
97 | Оплата механизаторов | h | 0 |  | Z1: #REF! | 97
98 | Сметная заработная плата | s | 0 |  | Z1: #REF! | 98
99 | Трудозатраты осн. рабочих | h | 0 |  | #VALUE! Z5: #VALUE! | 99
100 | Трудозатраты механизаторов | h | 0 |  | #VALUE! Z5: #VALUE! | 100
101 | Нормативная трудоемкость | s | 0 |  | #VALUE! Z5: #VALUE! | 101